## DATOS ENTRADA
CAJA DE VIVIENDA POPULAR
DIRECCION DE URBANIZACIONES Y TITULACION
PROYECTOS NUEVOS
OBJETO DEL CONTRATO: | CONVOCATORIA PÚBLICA N° 001-2024
CONTRATO N.
MODALIDAD DE PROYECTO | CONSULTORIA
FECHA: | 2024-03-13
ACTIVIDADES | MESES | MONTOS
ENSAYOS DE LABORATORIO (Inc. Ajustes)
PRE-CONSTRUCCION | 0
TOTAL ETAPA PRE-CONSTRUCCION | 0
EJECUCIÓN CONSULTORIA | 6
TOTAL PROYECTO | 6 | 287753438
CONSIDERACIONES
Cuando el proceso licitatorio es de Estudios y Diseños y Construcción, la etapa de preliminares se incluye en el componente de estudios y diseños. En este caso, no se incluye el costo de preliminares en los valores base para la estimación del AIU.
Cuando se trata de un proceso de Construcción, se separa la etapa de preliminares de la etapa de obra. El AIU sólo contemplaría el tiempo estimado para la ejecución de la obra (plazo de preliminares solo en vigencias de amparos polizas). El costo de preliminares se incluye en los valores base para el cálculo del AIU.
Se debe ajustar la hoja de desgloce de topes de acuerdo a los costos directos que aplican en cada proceso.
Para los precios unitarios que se encuentran en la base de datos de la entidad, sólo se debe ingresar el código de la actividad y automáticamente se introducirá la información relacionada con Descripción, Unidad de medida y valor unitario. En este caso, el formato de la casilla de valor unitario será este =>
Si se llegaran a requerir precios unitarios particulares, se debe rellenar la casilla correspondiente al valor unitario en este color y en este formato => Una vez se ha hecho el precio unitario, el color de fuente se cambiará a negro.

## CONSULTORIA MURO M-10
[15 empty] | 1 | no modificar
CAJA DE VIVIENDA POPULAR
DIRECCION DE URBANIZACIONES Y TITULACION
PROYECTOS NUEVOS
| OBJETO DEL CONTRATO: | CONVOCATORIA PÚBLICA N° 001-2024
| PRESUPUESTO TOTAL (IVA INCLUIDO): | 287753438 |  | 221.3488 | SMLMV | [7 empty] | 2024-03-13
| DURACIÓN (meses): | 6
| PERSONAL PROFESIONAL, ESPECIALISTAS O DE APOYO / DESCRIPCIÓN | CANTIDAD | CATEGORÍA / UNID | Vr. H/MES $ SEGÚN CATEGORÍA / VR. UNIT | Mes 1 | Mes 2 | Mes 3 | Mes 4 | Mes 5 | Mes 6 | TOTAL CONSULTORIA | FACTOR MULTIPLICADOR | COSTOS ($) PERSONAL
DIRECTOR / COORDINACIÓN
9108 | Director de Consultoria | 1 | 2 | 10967000 | 0.25 | 0.25 | 0.25 | 0.25 | 0.25 | 0.25 | 1.5 | 2.55 | 41948775
PERSONAL ESPECIALIZADO
9108 | Especialista en Patologia | 1 | 2 | 10967000 | 0.25 | 0.25 | 0.25 | 0.25 | 0.25 | 0.25 | 1.5 | 2.55 | 41948775
9108 | Especialista en Estructuras | 1 | 2 | 10967000 | 0.25 | 0.25 | 0.25 | 0.25 | 0.25 | 0.25 | 1.5 | 2.55 | 41948775
9110 | Especialista en Costos y Presupuestos | 1 | 4 | 7881000 | 0.1 | 0.1 | 0.1 | 0.1 | 0.1 | 0.1 | 0.6 | 2.15 | 10166490
9108 | Especialista en Geotecnica | 1 | 2 | 10967000 | 0.25 | 0.25 | 0.25 | 0.25 | 0.25 | 0.25 | 1.5 | 2.55 | 41948775
9110 | Especialista Hidráulico | 1 | 4 | 7881000 | 0.1 | 0.1 | 0.1 | 0.1 | 0.1 | 0.1 | 0.6 | 2.15 | 10166490
9111 | Especialista paisajismo y/o urbanismo | 1 | 5 | 7108000 | 0.1 | 0.1 | 0.1 | 0.1 | 0.1 | 0.1 | 0.6 | 2.15 | 9169320
9114 | Ingeniero Topográfico o Tecnólogo en Topografía. | 1 | 8 | 4523000 | 0.25 | 0.25 | 0.25 | 0.25 | 0.25 | 0.25 | 1.5 | 2.15 | 14586675
9112 | Abogado Especialista en Urbanismo | 1 | 6 | 6339000 | 0.1 | 0.1 | 0.1 | 0.1 | 0.1 | 0.1 | 0.6 | 2.15 | 8177310
PERSONAL ADMINISTRATIVO
9105 | TARIFA MES - PERSONAL ADMINISTRATIVO - SECRETARIA 2 (NO INCLUYE FACTOR DE PRESTACIONES) | 1 | 2 | 1389000 | 0.1 | 0.1 | 0.1 | 0.1 | 0.1 | 0.1 | 0.6 | 2.33 | 1941822
| SUBTOTAL (1): VALOR PERSONAL | [11 empty] | 222003207
OTROS INSUMOS
9576 | ALQUILER MES - ARRIENDO OFICINA INCL. ADMINISTRACIÓN, SERVICIOS PÚBLICOS, COMUNICACIONES | 20 | M2/MES | 45108 | [6 empty] | 120 | 1 | 5412960 | bar: Mes 1 to Mes 6
9840 | EDICIÓN DE INFORME MENSUAL DE INTERVENTORÍA O CONSULTORÍA. Incluye 4 tapas plastificadas tamaño carta color blanco, con 6 tornillos, hojas de papel bond tamaño carta 75 gramos, 170 folios | 1 | UN/MES | 219000 | [6 empty] | 6 | 1 | 1314000 | bar: Mes 1 to Mes 6
9578 | GASTOS OFICINA (PAPELERIA, FOTOCOPIAS Y OTROS) | 1 | GLB/MS | 1043625 | 0.25 | 0.25 | 0.25 | 0.25 | 0.25 | 0.25 | 1.5 | 1 | 1565438
9456 | ALQUILER DE VEHICULO: CAMPERO, PICK-UP, CAMIONETA, CAMION O SIMILAR DE 1300cc A 2000cc DE CILINDRADA, MODELO 2014 A 2011. 75% DE LA TARIFA ESTABLECIDA. INCLUYE TODOS LOS COSTOS DE OPERACIÓN Y MANTENIMIENTO EXCEPTO EL SALARIO DEL CONDUCTOR | 1 | MES | 5448750 | 0.2 | 0.2 | 0.2 | 0.2 | 0.2 | 0.2 | 1.2 | 1 | 6538500
| SUBTOTAL (3): COSTOS OPERACIONALES | [11 empty] | 14830898
| SUBTOTAL (1+3): PERSONAL, COSTOS OPERACIONALES, | [11 empty] | 236834105
| IMPUESTOS | [11 empty] | 5920853
| IVA 19% | [11 empty] | 44998480
| SUBTOTAL COSTOS PERSONAL + IVA E IMPUESTOS | [11 empty] | 287753438
| VALOR TOTAL | [11 empty] | 287753438 | 21.88%
ELABORÓ

## TABLAS
COD | CARGO | CATEGORÍA | TOPE MÁXIMO SALARIO | FACTOR PRESTACIONAL 2019 - SIN EXTRAS
9084 | TARIFA MES - PERSONAL TÉCNICO-TECNÓLOGO EN ÁREAS DE INGENIERÍA (NO INCLUYE FACTOR DE PRESTACIONES) | MES | 2966000 | #REF!
9085 | TARIFA MES - PERSONAL TÉCNICO - AUXILIAR DE INGENIERÍA (NO INCLUYE FACTOR DE PRESTACIONES) | MES | 2607000 | #REF!
9086 | TARIFA MES - PERSONAL TÉCNICO - DIBUJANTE 1 (NO INCLUYE FACTOR DE PRESTACIONES) | MES | 2734000 | #REF!
9087 | TARIFA MES - PERSONAL TÉCNICO - DIBUJANTE 2 (NO INCLUYE FACTOR DE PRESTACIONES) | MES | 2209000 | #REF!
9088 | TARIFA MES - PERSONAL TÉCNICO - TOPÓGRAFO INSPECTOR (NO INCLUYE FACTOR DE PRESTACIONES) | MES | 3092000 | #REF!
9089 | TARIFA MES - PERSONAL TÉCNICO - LABORATORISTA INSPECTOR (NO INCLUYE FACTOR DE PRESTACIONES) | MES | 2739000 | #REF!
9090 | TARIFA MES - PERSONAL TÉCNICO - LABORATORISTA AUXILIAR (NO INCLUYE FACTOR DE PRESTACIONES) | MES | 1917000 | #REF!
9091 | TARIFA MES - PERSONAL TÉCNICO - OPERADOR EQUIPO PERFORACIÓN (INCLUYE FACTOR DE PRESTACIONES) | MES | 3590916 | #REF!
9092 | TARIFA MES - PERSONAL TÉCNICO - OPERADOR AUXILIAR DE EQUIPO (INCLUYE FACTOR DE PRESTACIONES) | MES | 2613899 | #REF!
9093 | TARIFA MES - PERSONAL TÉCNICO - INSPECTOR 1 (NO INCLUYE FACTOR DE PRESTACIONES) | MES | 2249000 | #REF!
9094 | TARIFA MES - PERSONAL TÉCNICO - INSPECTOR 2 (NO INCLUYE FACTOR DE PRESTACIONES) | MES | 2025000 | #REF!
9095 | TARIFA MES - PERSONAL TÉCNICO - TOPÓGRAFO AUXILIAR (NO INCLUYE FACTOR DE PRESTACIONES) | MES | 2536000 | #REF!
9096 | TARIFA MES - PERSONAL TÉCNICO - BATIMETRISTA INSPECTOR (NO INCLUYE FACTOR DE PRESTACIONES) | MES | 3092000 | #REF!
9097 | TARIFA MES - PERSONAL TÉCNICO - BATIMETRISTA AUXILIAR (NO INCLUYE FACTOR DE PRESTACIONES) | MES | 2536000 | #REF!
9098 | TARIFA MES - PERSONAL AUXILIAR TÉCNICO - CADENERO 1 (NO INCLUYE FACTOR DE PRESTACIONES) | MES | 1917000 | #REF!
9099 | TARIFA MES - PERSONAL AUXILIAR TÉCNICO - CADENERO 2 (NO INCLUYE FACTOR DE PRESTACIONES) | MES | 1670000 | #REF!
9100 | TARIFA MES - PERSONAL AUXILIAR TÉCNICO - CONDUCTOR O MOTORISTA (NO INCLUYE FACTOR DE PRESTACIONES) | MES | 1389000 | #REF!
9101 | TARIFA MES - PERSONAL DE OBRA - MAESTRO DE OBRA (NO INCLUYE FACTOR DE PRESTACIONES) | MES | 3480000 | #REF!
9102 | TARIFA MES - PERSONAL ADMINISTRATIVO - ADMINISTRADOR (NO INCLUYE FACTOR DE PRESTACIONES) | MES | 2879000 | #REF!
9103 | TARIFA MES - PERSONAL ADMINISTRATIVO - AUXILIAR ADMINISTRATIVO-ALMACENISTA (NO INCLUYE FACTOR DE PRESTACIONES) | MES | 2053000 | #REF!
9104 | TARIFA MES - PERSONAL ADMINISTRATIVO - SECRETARIA 1 (NO INCLUYE FACTOR DE PRESTACIONES) | MES | 1670000 | #REF!
9105 | TARIFA MES - PERSONAL ADMINISTRATIVO - SECRETARIA 2 (NO INCLUYE FACTOR DE PRESTACIONES) | MES | 1389000 | #REF!
9107 | TARIFA MES - PROFESIONAL CATEGORÍA 1 (NO INCLUYE FACTOR DE PRESTACIONES) | MES | 14390000 | #REF! |  |  | 9107
9108 | TARIFA MES - PROFESIONAL CATEGORÍA 2 (NO INCLUYE FACTOR DE PRESTACIONES) | MES | 10967000 | #REF! |  |  | 9108
9109 | TARIFA MES - PROFESIONAL CATEGORÍA 3 (NO INCLUYE FACTOR DE PRESTACIONES) | MES | 9255000 | #REF! |  |  | 9109
9110 | TARIFA MES - PROFESIONAL CATEGORÍA 4 (NO INCLUYE FACTOR DE PRESTACIONES) | MES | 7881000 | #REF! |  |  | 9110
9111 | TARIFA MES - PROFESIONAL CATEGORÍA 5 (NO INCLUYE FACTOR DE PRESTACIONES) | MES | 7108000 | #REF! |  |  | 9111
9112 | TARIFA MES - PROFESIONAL CATEGORÍA 6 (NO INCLUYE FACTOR DE PRESTACIONES) | MES | 6339000 | #REF! |  |  | 9112
9113 | TARIFA MES - PROFESIONAL CATEGORÍA 7 (NO INCLUYE FACTOR DE PRESTACIONES) | MES | 4793000 | #REF! |  |  | 9113
9114 | TARIFA MES - PROFESIONAL CATEGORÍA 8 (NO INCLUYE FACTOR DE PRESTACIONES) | MES | 4523000 | #REF! |  |  | 9114
9455 | TARIFA MES - PERSONAL DE OBRA - AYUDANTE (NO INCLUYE FACTOR DE PRESTACIONES) | MES | 1160000 | #REF!
9457 | TARIFA MES - PERSONAL DE OBRA - INSPECTOR 1 HORARIO NOCTURNO (NO INCLUYE FACTOR DE PRESTACIONES) | MES | 3036150 | #REF!
9575 | TARIFA MES - PERSONAL TÉCNICO - CELADOR ARMADO (24 horas por 30 dias dividos en 3 turnos de 8 horas diarias. Incluye prestaciones de ley, Administraciòn y servicios). | MES | 10981528
9576 | ALQUILER MES - ARRIENDO OFICINA INCL. ADMINISTRACIÓN, SERVICIOS PÚBLICOS, COMUNICACIONES | M2/MES | 45108
9577 | ALQUILER MES - CAMPAMENTOS INCL. SERVICIOS PÚBLICOS PROVISIONALES | M2/MES | 30851
9578 | GASTOS OFICINA (PAPELERIA, FOTOCOPIAS Y OTROS) | GLB/MS | 1043625 |  |  |  |  | PROFESIONAL (Años) | EXPERIENCIA ESPECIFICA (Años)
9840 | EDICIÓN DE INFORME MENSUAL DE INTERVENTORÍA O CONSULTORÍA. Incluye 4 tapas plastificadas tamaño carta color blanco, con 6 tornillos, hojas de papel bond tamaño carta 75 gramos, 170 folios | UN/MES | 219000 |  |  |  |  | Mínimo 12 | Mínimo 10
9117 | EQUIPO COMPLETO DE LABORATORIO - ESTUDIOS - MES | MES | 6399000 |  |  |  |  | Mínimo 10 | Mínimo 7
9119 | EQUIPO COMPLETO DE LABORATORIO - INTERVENTORIAS - MES | MES | 11312000 |  |  |  |  | Mínimo 8 | Mínimo 5
9115 | EQUIPO DE TOPOGRAFÍA. INCLUYE TRÁNSITO, NIVEL Y ELEMENTOS COMPLEMENTARIOS - MES | MES | 4103000 |  |  |  |  | Mínimo 6 | Mínimo 4
9123 | PLOTTER - MES | MES | 1254999 |  |  |  |  | Mínimo 4 | Mínimo 3
9125 | DISTANCIOMETRO (Incluyendo tránsito y Estación Total) - Capacidad de Lectura hasta 1500m. | MES | 8016000 |  |  |  |  | Mínimo 3
5993 | #REF! | UN/MES | #REF! |  |  |  |  | Mínimo 2
9456 | ALQUILER DE VEHICULO: CAMPERO, PICK-UP, CAMIONETA, CAMION O SIMILAR DE 1300cc A 2000cc DE CILINDRADA, MODELO 2014 A 2011. 75% DE LA TARIFA ESTABLECIDA. INCLUYE TODOS LOS COSTOS DE OPERACIÓN Y MANTENIMIENTO EXCEPTO EL SALARIO DEL CONDUCTOR | MES | 5448750 |  |  |  |  | Hasta 2
9165 | ALQUILER DE VEHICULO: CAMPERO, PICK-UP, CAMIONETA, CAMION O SIMILAR DE 1300cc A 2000cc DE CILINDRADA, MODELO 2022 A 2019. 100% DE LA TARIFA ESTABLECIDA. INCLUYE TODOS LOS COSTOS DE OPERACIÓN Y MANTENIMIENTO EXCEPTO EL SALARIO DEL CONDUCTOR | MES | 7265000
|  | VALOR DEL CONTRATO DE CONSTRUCCIÓN (SMMLV) |  | UTILIDAD |  |  |  | Valor SMMLV | 1000000
|  | desde | hasta
|  | 0 | 1500 | 9% |  |  |  | 0 | 1500000000
|  | 1501 | 30000 | 7% |  |  |  | 1501000000 | 30000000000
|  | 30001 | 60000 | 6% |  |  |  | 30001000000 | 60000000000
|  | 60001 | 200000 | 5% |  |  |  | 60001000000 | 200000000000
|  | 200001 | en adelante | 4.5% |  |  |  | 200001000000
|  | VALOR DEL CONTRATO DE OBRA EN SMMLV |  | CATEGORIA PROFESIONALES OBRA
|  |  |  | DIRECTOR | COORDINADOR/ | ESPECIALISTA
|  | DESDE | HASTA |  | RESIDENTE/
SUPERVISOR
|  | 2 | 23057 | 4 | 6 | 4 |  | 2000000 | 23057000000
|  | 23058 | 46115 | 3 | 5 | 3 |  | 23058000000 | 46115000000
|  | 46116 | 115287 | 3 | 4 | 3 |  | 46116000000 | 115287000000
|  | 115288 | En Adelante | 2 | 4 | 3 |  | 115288000000
SOLO PARA ESTUDIOS Y DISEÑOS E INTERV DE EYD
|  | Presupuesto. Oficial Estudios y Diseños DESDE SMMLV | HASTA SMMLV | CATEGORIAS PROFESIONALES
|  |  |  | DIRECTOR | COORDINADOR/SUPERVISOR/ ESPECIALISTA | ESPECIALISTA
|  | 0 | 2305 | 4 | 6 | 4 |  | 0 | 2305000000
|  | 2306 | 4611 | 3 | 5 | 3 |  | 2306000000 | 4611000000
|  | 4612 | 11528 | 3 | 4 | 3 |  | 4612000000 | 11528000000
|  | 11529 | En adelante | 2 | 4 | 3 |  | 11529000000
Decreto 1082 de 2015 SECCION III GARANTIAS
Suficiencia del seguro de responsabilidad civil extracontractual. El valor asegurado por los contratos de seguro que amparan la RCE No debe ser inferior a:
|  | ITEM | CONTRATOS | SMLMV | VALOR ASEGURABLE NO INFERIOR A: |  |  |  | 888
|  | 1 | <=1,500 SMLMV | 200 | 137891000
|  | 2 | >1,500 A 2,500 SMLMV | 300 | 206836500
|  | 3 | >2,500 A 5,000 SMLMV | 400 | 275782000
|  | 4 | >5,000 A 10,000 SMLMV | 500 | 344727500
|  | 5 | >10,000 SMLMV | 5% | DEL VALOR DEL CONTRATO | Minimo
|  |  |  | 75000 | 51709125000 | Maximo
[7 empty] | SMLMV 2020 | 1000000
|  | RANGO |  | 1 | 2 | 3 | 4 | 5
|  | FACTOR MULTIPLICADOR |  | 1500 | 3000 | 6000 | 10000 | > 10.000
|  |  |  | 1500000000 | 3000000000 | 6000000000 | 10000000000
|  | <=2 SMLMV | 2000000 | 2.33 | 2.47 | 2.42 | 2.37 | 2.32
|  | >2 A 10 SMLMV | 10000000 | 2.15 | 2.33 | 2.28 | 2.23 | 2.18
|  | > 10 SMLMV | 10000001 | 2.55 | 2.5 | 2.44 | 2.39 | 2.34
|  | F.M 2.004 |  | 2.55 | 2.5 | 2.45 | 2.4 | 2.35

## INSUMOS
Cod | Nombre | UM | Precio | Fecha inicial |  | Fecha de actualización: 08 de ABRIL 2022
322 | CONCRETO GRAVA COMÚN 2000 PSI 14 MPa (140 Kg/m2) | M3 | 431256 | Actualización 2022 -I + MO 2023
323 | CONCRETO GRAVA COMÚN 2500 PSI 17 MPa (175 Kg/cm2) | M3 | 446250 | Actualización 2022 -I + MO 2023
324 | CONCRETO GRAVA COMÚN 3000 PSI 21 MPa (210 Kg/cm2) | M3 | 461958 | Actualización 2022 -I + MO 2023
325 | CONCRETO GRAVA COMÚN 3500 PSI 24 MPa (245 Kg/cm2) | M3 | 476952 | Actualización 2022 -I + MO 2023
326 | CONCRETO GRAVA COMÚN 4000 PSI 27 MPa (280 Kg/cm2) | M3 | 490304 | Actualización 2022 -I + MO 2023
328 | CONCRETO GRAVA COMÚN 5000 PSI 34 MPa (350 Kg/cm2) | M3 | 522648 | Actualización 2022 -I + MO 2023
333 | CONCRETO GRAVA FINA 3000 PSI 21 MPa (210 Kg/cm2) | M3 | 464814 | Actualización 2022 -I + MO 2023
366 | MORTERO 2000 PSI 14 MPa (140 Kg/cm2) | M3 | 465564 | Actualización 2022 -I + MO 2023
1505 | COMPACTADOR DE LLANTAS - MASA SIN LASTRES DE 9 A 11 TONELADAS - INCLUYE OPERARIO Y COMBUSTIBLE | HR | 160757 | Actualización 2022 -I + MO 2023
1512 | GRAMA | M2 | 8500 | Actualización 2022 -I + MO 2023
1515 | FORMALETA METÁLICA SARDINEL | ML/DI | 321 | Actualización 2022 -I + MO 2023
1794 | ALAMBRE RECOCIDO No.18 | KG | 4284 | Actualización 2022 -I + MO 2023
2273 | LADRILLO TOLETE RECOCIDO 24x12x6 | UN | 761 | Actualización 2022 -I + MO 2023
2307 | ARENA DE PEÑA | M3 | 41650 | Actualización 2022 -I + MO 2023
2308 | ARENA DE RIO | M3 | 119000 | Actualización 2022 -I + MO 2023
2551 | MARCO Y TAPA PARA CAJA DE INSPECCIÓN 0.5x0.5m | UN | 138216 | Actualización 2022 -I + MO 2023
2798 | LADRILLO TOLETE COMUN | UN | 550 | Actualización 2022 -I + MO 2023
2910 | RECEBO COMUN | M3 | 3927 | Actualización 2022 -I + MO 2023
3386 | FORMALETA PARAL CORTO-CAMILLA 0.73x1.4m (M2) | M2/MES | 6902 | Actualización 2022 -I + MO 2023
3995 | FORMALETA MADERA PARA TAPAS-CAJAS Y CAMARAS | M2 | 41319 | Actualización 2022 -I + MO 2023
4513 | DUCTO TELEFONICO LIVIANO PVC TIPO EB D=3" | ML | 13987 | Actualización 2022 -I + MO 2023
4514 | DUCTO TELEFONICO LIVIANO PVC TIPO EB D=4" | ML | 24081 | Actualización 2022 -I + MO 2023
4520 | DUCTO PVC TIPO TDP D=3" | ML | 18689 | Actualización 2022 -I + MO 2023
4521 | DUCTO PVC TIPO TDP D=4" | ML | 23150 | Actualización 2022 -I + MO 2023
4594 | CODO G.RAD. PVC U.M. NORMA NTC 382 90° D=2" RDE 21 | UN | 73221 | Actualización 2022 -I + MO 2023
4596 | CODO G.RAD. PVC U.M. NORMA NTC 382 90° D=4" RDE 21 | UN | 146062 | Actualización 2022 -I + MO 2023
4598 | CODO G.RAD. PVC U.M. NORMA NTC 382 90° D=8" RDE 21 | UN | 1094076 | Actualización 2022 -I + MO 2023
4600 | CODO G.RAD. PVC U.M. NORMA NTC 382 90° D=12" RDE 21 | UN | 3229502 | Actualización 2022 -I + MO 2023
4608 | UNION PVC U.M. NORMA NTC 382 D=2" | UN | 33683 | Actualización 2022 -I + MO 2023
4609 | UNION PVC U.M. NORMA NTC 382 D=3" | UN | 55455 | Actualización 2022 -I + MO 2023
4610 | UNION PVC U.M. NORMA NTC 382 D=4" | UN | 80806 | Actualización 2022 -I + MO 2023
4611 | UNION PVC U.M. NORMA NTC 382 D=6" | UN | 188670 | Actualización 2022 -I + MO 2023
4612 | UNION PVC U.M. NORMA NTC 382 D=8" | UN | 346624 | Actualización 2022 -I + MO 2023
4613 | UNION PVC U.M. NORMA NTC 382 D=10" | UN | 619311 | Actualización 2022 -I + MO 2023
4614 | UNION PVC U.M. NORMA NTC 382 D=12" | UN | 959797 | Actualización 2022 -I + MO 2023
4675 | CEMENTO GRIS TIPO III (Bulto x 50 Kg) | UN | 26000 | Actualización 2022 -I + MO 2023
4694 | TUBERIA CONDUIT GALVANIZADA RMC D=1" | ML | 33583 | Actualización 2022 -I + MO 2023
4697 | TUBERIA CONDUIT GALVANIZADA RMC D=1 1/2" | ML | 39667 | Actualización 2022 -I + MO 2023
5038 | ACERO FIGURADO No. 3 (Ø 3/8") F'y=60000 PSI | KG | 2916 | Actualización 2022 -I + MO 2023
5041 | ACERO FIGURADO No. 5 (Ø 5/8") F'y=60000 PSI | KG | 2832 | Actualización 2022 -I + MO 2023
5042 | ACERO FIGURADO No. 6 (Ø 3/4") F'y=60000 PSI | KG | 2832 | Actualización 2022 -I + MO 2023
5056 | MORTERO 1500 PSI 10,5 MPa (105 Kg/cm2) | M3 | 426187 | Actualización 2022 -I + MO 2023
5115 | A.C.P.M. | GLN | 9372 | Actualización 2022 -I + MO 2023
5481 | BLOQUE PARA CAMARA TELEFONICA ETB | UN | 8448 | Actualización 2022 -I + MO 2023
5661 | VIBROCOMPACTADORA TIPO RANA - VIBRACIONES POR MINUTO DE 5320 A 5880 - INCLUYE COMBUSTIBLE | DIA | 48071 | Actualización 2022 -I + MO 2023
5890 | GRUA EXTENSION PARA POSTES DE BRAZO ARTICULADO. INCLUYE OPERARIO Y COMBUSTIBLE | HR | 72500 | Actualización 2022 -I + MO 2023
5915 | GRAVILLA 1/2" | M3 | 61642 | Actualización 2022 -I + MO 2023
6013 | MOTONIVELADORA - MASA DE 16 A 18 TONELADAS - POTENCIA DE 93 A 122 KW - INCLUYE OPERARIO Y COMBUSTIBLE | HR | 229403 | Actualización 2022 -I + MO 2023
6017 | RETROEXCAVADORA - MASA DE 7 A 9 TONELADAS - POTENCIA DE 74 A 99 HP - INCLUYE OPERARIO Y COMBUSTIBLE | HR | 137323 | Actualización 2022 -I + MO 2023
6026 | RETROEXCAVADORA - MASA DE 7 A 9 TONELADAS - POTENCIA DE 74 A 99 HP - INCLUYE OPERARIO Y COMBUSTI | HR | 137323 | Actualización 2022 -I + MO 2023
6062 | VIBROCOMPACTADOR DE CILINDRO LISO - MASA DE 10 A 13 TONELADAS - AMPLITUD DE COMPACTACIÓN MÁXIMA 2mm - INCLUYE OPERARIO Y COMBUSTIBLE | HR | 139967 | Actualización 2022 -I + MO 2023
6072 | CONCRETO MR41 | M3 | 528360 | Actualización 2022 -I + MO 2023
6073 | CONCRETO MR43 | M3 | 531930 | Actualización 2022 -I + MO 2023
6087 | TARIFA JORNAL - PERSONAL DE OBRA - AYUDANTE (INCLUYE FACTOR DE PRESTACIONES) | JR | 63722 | Actualización 2022 -I + MO 2023
6088 | TARIFA JORNAL - PERSONAL DE OBRA - OFICIAL (INCLUYE FACTOR DE PRESTACIONES) | JR | 91715 | Actualización 2022 -I + MO 2023
6092 | HERRAMIENTA MENOR | GLB | 2000 | Actualización 2022 -I + MO 2023
6098 | AGUA | LT | 21 | Actualización 2022 -I + MO 2023
6107 | MORTERO 4000 PSI 28 MPa (280 Kg/cm2) | M3 | 529788 | Actualización 2022 -I + MO 2023
6109 | SARDINEL PREFABRICADO A10 (800x200x500mm) | UN | 36183 | Actualización 2022 -I + MO 2023
6111 | LOSETA PREFABRICADA A30 (600x400x60mm) | M2 | 47084 | Actualización 2022 -I + MO 2023
6115 | LOSETA PREFABRICADA A60 (400x200x60mm) | M2 | 59005 | Actualización 2022 -I + MO 2023
6116 | BORDILLO PREFABRICADO A80 (800x200x350mm) | UN | 31977 | Actualización 2022 -I + MO 2023
6117 | PIEZA REMATE A105 - RAMPA A (800x400x275mm) | UN | 61794 | Actualización 2022 -I + MO 2023
6118 | SARDINEL ESPECIAL A100 - RAMPA A (600x200x500mm) | UN | 43965 | Actualización 2022 -I + MO 2023
6122 | BORDE SEPARADOR VERDE A170 (800x300x820mm) | UN | 273584 | Actualización 2022 -I + MO 2023
6126 | TUBERIA PVC U.M. EXT CORRUGADO/INT LISO U.M. NORMA NTC 3722-1 D=110MM (4") | ML | 17590 | Actualización 2022 -I + MO 2023
6127 | TUBERIA PVC U.M. EXT CORRUGADO/INT LISO U.M. NORMA NTC 3722-1 D=160MM (6") | ML | 42662 | Actualización 2022 -I + MO 2023
6128 | TUBERIA PVC U.M. EXT CORRUGADO/INT LISO U.M. NORMA NTC 3722-1 D=200MM (8") | ML | 60993 | Actualización 2022 -I + MO 2023
6129 | TUBERIA PVC U.M. EXT CORRUGADO/INT LISO U.M. NORMA NTC 3722-1 D=250MM (10") | ML | 89083 | Actualización 2022 -I + MO 2023
6130 | TUBERIA PVC U.M. EXT CORRUGADO/INT LISO U.M. NORMA NTC 3722-1 D=315MM (12") | ML | 102263 | Actualización 2022 -I + MO 2023
6131 | TUBERIA PVC U.M. EXT CORRUGADO/INT LISO U.M. NORMA NTC 3722-1 D=400MM (16") | ML | 187447 | Actualización 2022 -I + MO 2023
6132 | TUBERIA PVC U.M. EXT CORRUGADO/INT LISO U.M. NORMA NTC 3722-1 D=450MM (18") | ML | 242088 | Actualización 2022 -I + MO 2023
6133 | TUBERIA PVC U.M. EXT CORRUGADO/INT LISO U.M. NORMA NTC 3722-1 D=500MM (20") | ML | 315611 | Actualización 2022 -I + MO 2023
6140 | COMPRESOR REMOLCABLE PARA MARTILLOS NEUMATICOS - CAUDAL DE AIRE DE 185 CFM - INCLUYE COMBUSTIBLE | HR | 54175 | Actualización 2022 -I + MO 2023
6143 | MICROESFERAS REFLECTIVAS | KG | 7449 | Actualización 2022 -I + MO 2023
6147 | TUBERIA CONCRETO CL.1 D=6" (15cm) | ML | 33065 | Actualización 2022 -I + MO 2023
6148 | TUBERIA CONCRETO CL.1 D=8" (20cm) | ML | 55391 | Actualización 2022 -I + MO 2023
6149 | TUBERIA CONCRETO CL.1 D=10" (25cm) | ML | 67919 | Actualización 2022 -I + MO 2023
6150 | TUBERIA CONCRETO CL.1 D=12" (30cm) | ML | 80745 | Actualización 2022 -I + MO 2023
6151 | TUBERIA CONCRETO CL.1 D=14" (35cm) | ML | 101514 | Actualización 2022 -I + MO 2023
6152 | TUBERIA CONCRETO CL.1 D=16" (40cm) | ML | 133791 | Actualización 2022 -I + MO 2023
6153 | TUBERIA CONCRETO CL.1 D=18" (45cm) | ML | 173766 | Actualización 2022 -I + MO 2023
6154 | TUBERIA CONCRETO CL.1 D=20" (50cm) | ML | 224862 | Actualización 2022 -I + MO 2023
6155 | TUBERIA CONCRETO CL.1 D=24" (60cm) | ML | 331505 | Actualización 2022 -I + MO 2023
6156 | TUBERIA CONCRETO CL.2 D=6" (15cm) | ML | 40110 | Actualización 2022 -I + MO 2023
6157 | TUBERIA CONCRETO CL.2 D=8" (20cm) | ML | 67957 | Actualización 2022 -I + MO 2023
6158 | TUBERIA CONCRETO CL.2 D=10" (25cm) | ML | 87054 | Actualización 2022 -I + MO 2023
6159 | TUBERIA CONCRETO CL.2 D=12" (30cm) | ML | 111197 | Actualización 2022 -I + MO 2023
6160 | TUBERIA CONCRETO CL.2 D=14" (35cm) | ML | 147484 | Actualización 2022 -I + MO 2023
6161 | TUBERIA CONCRETO CL.2 D=16" (40cm) | ML | 191927 | Actualización 2022 -I + MO 2023
6162 | TUBERIA CONCRETO CL.2 D=18" (45cm) | ML | 258472 | Actualización 2022 -I + MO 2023
6163 | TUBERIA CONCRETO CL.2 D=20" (50cm) | ML | 309514 | Actualización 2022 -I + MO 2023
6164 | TUBERIA CONCRETO CL.2 D=24"(60cm) | ML | 445231 | Actualización 2022 -I + MO 2023
6165 | TUBERIA CONCRETO REF. CL.I D=24" (60cm) | ML | 505864 | Actualización 2022 -I + MO 2023
6166 | TUBERIA CONCRETO REF. CL.I D=27" (70cm) | ML | 617639 | Actualización 2022 -I + MO 2023
6167 | TUBERIA CONCRETO REF. CL.I D=32" (80cm) | ML | 771368 | Actualización 2022 -I + MO 2023
6168 | TUBERIA CONCRETO REF. CL.I D=36" (90cm) | ML | 970345 | Actualización 2022 -I + MO 2023
6169 | TUBERIA CONCRETO REF. CL.I D=40" (100cm) | ML | 1049459 | Actualización 2022 -I + MO 2023
6170 | TUBERIA CONCRETO REF. CL.I D=44" (110cm) | ML | 1191756 | Actualización 2022 -I + MO 2023
6171 | TUBERIA CONCRETO REF. CL.I D=48" (120cm) | ML | 1362236 | Actualización 2022 -I + MO 2023
6172 | TUBERIA CONCRETO REF. CL.I D=52" (130cm) | ML | 1510091 | Actualización 2022 -I + MO 2023
6173 | TUBERIA CONCRETO REF. CL.I D=56" (140cm) | ML | 1705407 | Actualización 2022 -I + MO 2023
6174 | TUBERIA CONCRETO REF. CL.I D=60" (150cm) | ML | 1874620 | Actualización 2022 -I + MO 2023
6175 | TUBERIA CONCRETO REF. CL.I D=64" (160cm) | ML | 2097336 | Actualización 2022 -I + MO 2023
6176 | TUBERIA CONCRETO REF. CL.I D=68" (170cm) | ML | 2466670 | Actualización 2022 -I + MO 2023
6177 | TUBERIA CONCRETO REF. CL.I D=72" (180cm) | ML | 2733457 | Actualización 2022 -I + MO 2023
6178 | TUBERIA CONCRETO REF. CL.I D=80" (200cm) | ML | 3403995 | Actualización 2022 -I + MO 2023
6179 | TUBERIA CONCRETO REF. CL.I D=86" (215cm) | ML | 4507315 | Actualización 2022 -I + MO 2023
6180 | TUBERIA CONCRETO REF. CL.I D=92" (230cm) | ML | 5072542 | Actualización 2022 -I + MO 2023
6181 | TUBERIA CONCRETO REF. CL.II D=24" (60cm) | ML | 506331 | Actualización 2022 -I + MO 2023
6182 | TUBERIA CONCRETO REF. CL.II D=27" (70cm) | ML | 636141 | Actualización 2022 -I + MO 2023
6183 | TUBERIA CONCRETO REF. CL.II D=32" (80cm) | ML | 794306 | Actualización 2022 -I + MO 2023
6184 | TUBERIA CONCRETO REF. CL.II D=36" (90cm) | ML | 996182 | Actualización 2022 -I + MO 2023
6185 | TUBERIA CONCRETO REF. CL.II D=40" (100cm) | ML | 1246696 | Actualización 2022 -I + MO 2023
6188 | TUBERIA CONCRETO REF. CL.II D=44" (110cm) | ML | 1218383 | Actualización 2022 -I + MO 2023
6189 | TUBERIA CONCRETO REF. CL.II D=48" (120cm) | ML | 1636640 | Actualización 2022 -I + MO 2023
6190 | TUBERIA CONCRETO REF. CL.II D=52" (130cm) | ML | 1816064 | Actualización 2022 -I + MO 2023
6191 | TUBERIA CONCRETO REF. CL.II D=56" (140cm) | ML | 1732264 | Actualización 2022 -I + MO 2023
6192 | TUBERIA CONCRETO REF. CL.II D=60" (150cm) | ML | 2248024 | Actualización 2022 -I + MO 2023
6193 | TUBERIA CONCRETO REF. CL.II D=64" (160cm) | ML | 2231329 | Actualización 2022 -I + MO 2023
6194 | TUBERIA CONCRETO REF. CL.II D=68" (170cm) | ML | 2532168 | Actualización 2022 -I + MO 2023
6195 | TUBERIA CONCRETO REF. CL.II D=72" (180cm) | ML | 2749516 | Actualización 2022 -I + MO 2023
6196 | TUBERIA CONCRETO REF. CL.II D=80" (200cm) | ML | 3420368 | Actualización 2022 -I + MO 2023
6197 | TUBERIA CONCRETO REF. CL.II D=86" (215cm) | ML | 4582047 | Actualización 2022 -I + MO 2023
6198 | TUBERIA CONCRETO REF. CL.II D=92" (230cm) | ML | 5155604 | Actualización 2022 -I + MO 2023
6199 | TUBERIA CONCRETO REF. CL.III D=24" (60cm) | ML | 506331 | Actualización 2022 -I + MO 2023
6200 | TUBERIA CONCRETO REF. CL.III D=27" (70cm) | ML | 673697 | Actualización 2022 -I + MO 2023
6201 | TUBERIA CONCRETO REF. CL.III D=32" (80cm) | ML | 839954 | Actualización 2022 -I + MO 2023
6202 | TUBERIA CONCRETO REF. CL.III D=36" (90cm) | ML | 1052969 | Actualización 2022 -I + MO 2023
6203 | TUBERIA CONCRETO REF. CL.III D=40" (100cm) | ML | 1319953 | Actualización 2022 -I + MO 2023
6204 | TUBERIA CONCRETO REF. CL.III D=44" (110cm) | ML | 1288006 | Actualización 2022 -I + MO 2023
6205 | TUBERIA CONCRETO REF. CL.III D=48" (120cm) | ML | 1732174 | Actualización 2022 -I + MO 2023
6206 | TUBERIA CONCRETO REF. CL.III D=52" (130cm) | ML | 1921260 | Actualización 2022 -I + MO 2023
6207 | TUBERIA CONCRETO REF. CL.III D=56" (140cm) | ML | 1829505 | Actualización 2022 -I + MO 2023
6208 | TUBERIA CONCRETO REF. CL.III D=60" (150cm) | ML | 2534481 | Actualización 2022 -I + MO 2023
6209 | TUBERIA CONCRETO REF. CL.III D=64" (160cm) | ML | 2331229 | Actualización 2022 -I + MO 2023
6210 | TUBERIA CONCRETO REF. CL.III D=68" (170cm) | ML | 2646974 | Actualización 2022 -I + MO 2023
6211 | TUBERIA CONCRETO REF. CL.III D=72" (180cm) | ML | 3035413 | Actualización 2022 -I + MO 2023
6212 | TUBERIA CONCRETO REF. CL.III D=80" (200cm) | ML | 3569415 | Actualización 2022 -I + MO 2023
6213 | TUBERIA CONCRETO REF. CL.III D=86" (215cm) | ML | 4702380 | Actualización 2022 -I + MO 2023
6214 | TUBERIA CONCRETO REF. CL.III D=92" (230cm) | ML | 5245520 | Actualización 2022 -I + MO 2023
6215 | TUBERIA CONCRETO REF. CL.IV D=24" (60cm) | ML | 574113 | Actualización 2022 -I + MO 2023
6216 | TUBERIA CONCRETO REF. CL.IV D=27" (70cm) | ML | 766231 | Actualización 2022 -I + MO 2023
6217 | TUBERIA CONCRETO REF. CL.IV D=32" (80cm) | ML | 960240 | Actualización 2022 -I + MO 2023
6218 | TUBERIA CONCRETO REF. CL.IV D=36" (90cm) | ML | 1203623 | Actualización 2022 -I + MO 2023
6219 | TUBERIA CONCRETO REF. CL.IV D=40" (100cm) | ML | 1506830 | Actualización 2022 -I + MO 2023
6220 | TUBERIA CONCRETO REF. CL.IV D=44" (110cm) | ML | 1470790 | Actualización 2022 -I + MO 2023
6221 | TUBERIA CONCRETO REF. CL.IV D=48" (120cm) | ML | 1978599 | Actualización 2022 -I + MO 2023
6222 | TUBERIA CONCRETO REF. CL.IV D=52" (130cm) | ML | 2211810 | Actualización 2022 -I + MO 2023
6223 | TUBERIA CONCRETO REF. CL.IV D=56" (140cm) | ML | 2016872 | Actualización 2022 -I + MO 2023
6224 | TUBERIA CONCRETO REF. CL.IV D=60" (150cm) | ML | 2685230 | Actualización 2022 -I + MO 2023
6225 | TUBERIA CONCRETO REF. CL.IV D=64" (160cm) | ML | 2664511 | Actualización 2022 -I + MO 2023
6226 | TUBERIA CONCRETO REF. CL.IV D=68" (170cm) | ML | 3027579 | Actualización 2022 -I + MO 2023
6227 | TUBERIA CONCRETO REF. CL.IV D=72" (180cm) | ML | 3863911 | Actualización 2022 -I + MO 2023
6228 | TUBERIA CONCRETO REF. CL.IV D=80" (200cm) | ML | 4078783 | Actualización 2022 -I + MO 2023
6229 | TUBERIA CONCRETO REF. CL.IV D=86" (215cm) | ML | 5742869 | Actualización 2022 -I + MO 2023
6230 | TUBERIA CONCRETO REF. CL.IV D=92" (230cm) | ML | 6274918 | Actualización 2022 -I + MO 2023
6236 | YEE CONCRETO 8" x 6" x 0.60m | UN | 92721 | Actualización 2022 -I + MO 2023
6237 | YEE CONCRETO 10" x 6" x 1.25m | UN | 163244 | Actualización 2022 -I + MO 2023
6238 | YEE CONCRETO 12" x 6" x 1.25m | UN | 209714 | Actualización 2022 -I + MO 2023
6239 | YEE CONCRETO 14" x 6" x 1.25m | UN | 249974 | Actualización 2022 -I + MO 2023
6240 | YEE CONCRETO 16" x 6" x 1.25m | UN | 319456 | Actualización 2022 -I + MO 2023
6241 | YEE CONCRETO 18" x 6" x 1.25m | UN | 376278 | Actualización 2022 -I + MO 2023
6242 | YEE CONCRETO 20" x 6" x 1.25m | UN | 453668 | Actualización 2022 -I + MO 2023
6243 | YEE CONCRETO 24" x 6" x 1.25m | UN | 674575 | Actualización 2022 -I + MO 2023
6257 | TUBERIA PVC U.M. NORMA NTC 382 D=2" RDE 21 | ML | 11462 | Actualización 2022 -I + MO 2023
6258 | TUBERIA PVC U.M. NORMA NTC 382 D=2 1/2" RDE 21 | ML | 16814 | Actualización 2022 -I + MO 2023
6259 | TUBERIA PVC U.M. NORMA NTC 382 D=3" RDE 21 | ML | 40500 | Actualización 2022 -I + MO 2023
6260 | TUBERIA PVC U.M. NORMA NTC 382 D=4`` RDE 21 | ML | 41390 | Actualización 2022 -I + MO 2023
6261 | TUBERIA PVC U.M. NORMA NTC 382 D=6" RDE 21 | ML | 90377 | Actualización 2022 -I + MO 2023
6262 | TUBERIA PVC U.M. NORMA NTC 382 D=8" RDE 21 | ML | 153089 | Actualización 2022 -I + MO 2023
6263 | TUBERIA PVC U.M. NORMA NTC 382 D=10" RDE 21 | ML | 240993 | Actualización 2022 -I + MO 2023
6264 | TUBERIA PVC U.M. NORMA NTC 382 D=12" RDE 21 | ML | 337196 | Actualización 2022 -I + MO 2023
6265 | TUBERIA PVC U.M. NORMA NTC 382 D=2" RDE 26 | ML | 9510 | Actualización 2022 -I + MO 2023
6266 | TUBERIA PVC U.M. NORMA NTC 382 D=3" RDE 26 | ML | 33667 | Actualización 2022 -I + MO 2023
6267 | TUBERIA PVC U.M. NORMA NTC 382 D=2 1/2" RDE 26 | ML | 14042 | Actualización 2022 -I + MO 2023
6268 | TUBERIA PVC U.M. NORMA NTC 382 D=4" RDE 26 | ML | 34554 | Actualización 2022 -I + MO 2023
6269 | TUBERIA PVC U.M. NORMA NTC 382 D=6" RDE 26 | ML | 74023 | Actualización 2022 -I + MO 2023
6270 | TUBERIA PVC U.M. NORMA NTC 382 D=8" RDE 26 | ML | 125929 | Actualización 2022 -I + MO 2023
6271 | TUBERIA PVC U.M. NORMA NTC 382 D=10" RDE 26 | ML | 196011 | Actualización 2022 -I + MO 2023
6272 | TUBERIA PVC U.M. NORMA NTC 382 D=12" RDE 26 | ML | 276309 | Actualización 2022 -I + MO 2023
6273 | TUBERIA PVC U.M. NORMA NTC 382 D=3" RDE 32.5 | ML | 23812 | Actualización 2022 -I + MO 2023
6274 | TUBERIA PVC U.M. NORMA NTC 382 D=4" RDE 32.5 | ML | 36083 | Actualización 2022 -I + MO 2023
6275 | TUBERIA PVC U.M. NORMA NTC 382 D=6" RDE 32.5 | ML | 73717 | Actualización 2022 -I + MO 2023
6276 | TUBERIA PVC U.M. NORMA NTC 382 D=8" RDE 32.5 | ML | 125417 | Actualización 2022 -I + MO 2023
6277 | TUBERIA PVC U.M. NORMA NTC 382 D=10" RDE 32.5 | ML | 196000 | Actualización 2022 -I + MO 2023
6278 | TUBERIA PVC U.M. NORMA NTC 382 D=12" RDE 32.5 | ML | 276000 | Actualización 2022 -I + MO 2023
6279 | TUBERIA PVC U.M. NORMA NTC 382 D=4" RDE 41 | ML | 22963 | Actualización 2022 -I + MO 2023
6280 | TUBERIA PVC U.M. NORMA NTC 382 D=6" RDE 41 | ML | 48641 | Actualización 2022 -I + MO 2023
6281 | TUBERIA PVC U.M. NORMA NTC 382 D=8" RDE 41 | ML | 82225 | Actualización 2022 -I + MO 2023
6282 | TUBERIA PVC U.M. NORMA NTC 382 D=10" RDE 41 | ML | 128579 | Actualización 2022 -I + MO 2023
6283 | TUBERIA PVC U.M. NORMA NTC 382 D=12" RDE 41 | ML | 178849 | Actualización 2022 -I + MO 2023
6285 | CONCRETO GRAVA COMÚN 1500 PSI 10.5 MPa (105 Kg/cm2) | M3 | 415548 | Actualización 2022 -I + MO 2023
6295 | POSTE EN CONCRETO LA, H=8m, CR=510 KG | UN | 399999 | Actualización 2022 -I + MO 2023
6296 | POSTE EN CONCRETO LA, H=8m, CR=750 KG | UN | 500000 | Actualización 2022 -I + MO 2023
6297 | POSTE EN CONCRETO LA, H=8m, CR=1050 KG | UN | 600000 | Actualización 2022 -I + MO 2023
6298 | POSTE EN CONCRETO AP, H=8m, CR=510 KG | UN | 399999 | Actualización 2022 -I + MO 2023
6303 | POSTE EN CONCRETO LA, H=10m, CR=510 KG | UN | 600000 | Actualización 2022 -I + MO 2023
6304 | POSTE EN CONCRETO LA, H=10m, CR=750 KG | UN | 700000 | Actualización 2022 -I + MO 2023
6305 | POSTE EN CONCRETO LA, H=10m, CR=1050 KG | UN | 800000 | Actualización 2022 -I + MO 2023
6306 | POSTE EN CONCRETO AP, H=10m, CR=510 KG | UN | 600000 | Actualización 2022 -I + MO 2023
6307 | POSTE EN CONCRETO AP, H=10m, CR=750 KG | UN | 700000 | Actualización 2022 -I + MO 2023
6308 | POSTE EN CONCRETO AP, H=10m, CR=1050 KG | UN | 800000 | Actualización 2022 -I + MO 2023
6309 | POSTE EN CONCRETO LA, H=12m, CR=510 KG | UN | 802060 | Actualización 2022 -I + MO 2023
6310 | POSTE EN CONCRETO LA, H=12m, CR=750 KG | UN | 927550 | Actualización 2022 -I + MO 2023
6311 | POSTE EN CONCRETO LA, H=12m, CR=1050 KG | UN | 1300000 | Actualización 2022 -I + MO 2023
6312 | POSTE EN CONCRETO AP, H=12m, CR=510 KG | UN | 759700 | Actualización 2022 -I + MO 2023
6314 | POSTE EN CONCRETO AP, H=12m, CR=1050 KG | UN | 1300000 | Actualización 2022 -I + MO 2023
6315 | POSTE EN CONCRETO LA, H=14m, CR=750 KG | UN | 1400000 | Actualización 2022 -I + MO 2023
6316 | POSTE EN CONCRETO LA, H=14m, CR=1050 KG | UN | 1500000 | Actualización 2022 -I + MO 2023
6317 | POSTE EN CONCRETO LA, H=14m, CR=1350 KG | UN | 1600000 | Actualización 2022 -I + MO 2023
6318 | POSTE EN CONCRETO AP, H=14m, CR=750 KG | UN | 1400000 | Actualización 2022 -I + MO 2023
6319 | POSTE EN CONCRETO AP, H=14m, CR=1050 KG | UN | 1500000 | Actualización 2022 -I + MO 2023
6320 | POSTE EN CONCRETO AP, H=14m, CR=1350 KG | UN | 1600000 | Actualización 2022 -I + MO 2023
6324 | POSTE METALICO H=12m BRAZO DOBLE (PINTADO) | UN | 3496808 | Actualización 2022 -I + MO 2023
6326 | POSTE METALICO H=10m BRAZO DOBLE (PINTADO) | UN | 2998862 | Actualización 2022 -I + MO 2023
6327 | POSTE PEATONAL M130 H=6m BRAZO SENCILLO | UN | 1131588 | Actualización 2022 -I + MO 2023
6328 | POSTE PEATONAL M130 H=6m BRAZO DOBLE | UN | 1235118 | Actualización 2022 -I + MO 2023
6329 | LUMINARIA DE SODIO 70W, 208/220V PARA AP | UN | 202300 | Actualización 2022 -I + MO 2023
6330 | LUMINARIA DE SODIO 250W, 208/220V PARA AP | UN | 333200 | Actualización 2022 -I + MO 2023
6331 | LUMINARIA DE SODIO 150W, 208/220V PARA AP | UN | 297500 | Actualización 2022 -I + MO 2023
6332 | CANECA EN MALLA METALICA M120 | UN | 333200 | Actualización 2022 -I + MO 2023
6333 | BANCA EN CONCRETO CON ESPALDAR M30 | UN | 606900 | Actualización 2022 -I + MO 2023
6334 | BOLARDO EN CONCRETO M60 | UN | 91333 | Actualización 2022 -I + MO 2023
6335 | BOLARDO ALTO EN HIERRO M63 | UN | 136850 | Actualización 2022 -I + MO 2023
6337 | CICLO-PARQUEADERO M100 | UN | 487900 | Actualización 2022 -I + MO 2023
6356 | REGLA VIBRATORIA A GASOLINA. INCLUYE COMBUSTIBLE | DIA | 53978 | Actualización 2022 -I + MO 2023
6370 | TEE HD EXTREMO LISO 6"x2" (150x50mm) | UN | 396666 | Actualización 2022 -I + MO 2023
6371 | TEE HD EXTREMO LISO 6"x3" (150x75mm) | UN | 429722 | Actualización 2022 -I + MO 2023
6372 | TEE HD EXTREMO LISO 6"x4" (150x100mm) | UN | 456166 | Actualización 2022 -I + MO 2023
6373 | TEE HD EXTREMO LISO 6"x6" (150x150mm) | UN | 528587 | Actualización 2022 -I + MO 2023
6375 | TEE HD EXTREMO LISO 8"x2" (200X50mm) | UN | 647888 | Actualización 2022 -I + MO 2023
6376 | TEE HD EXTREMO LISO 8"x3" (200x75mm) | UN | 720612 | Actualización 2022 -I + MO 2023
6377 | TEE HD EXTREMO LISO 8"x4" (200x100mm) | UN | 846717 | Actualización 2022 -I + MO 2023
6378 | TEE HD EXTREMO LISO 8"x6" (200x150mm) | UN | 885872 | Actualización 2022 -I + MO 2023
6379 | TEE HD EXTREMO LISO 8"x8" (200x200mm) | UN | 925027 | Actualización 2022 -I + MO 2023
6380 | TEE HD EXTREMO LISO 10"x2" (250x50mm) | UN | 1104056 | Actualización 2022 -I + MO 2023
6381 | TEE HD EXTREMO LISO 10"x3" (250x75mm) | UN | 1348666 | Actualización 2022 -I + MO 2023
6382 | TEE HD EXTREMO LISO 10"x4" (250x100mm) | UN | 1388334 | Actualización 2022 -I + MO 2023
6383 | TEE HD EXTREMO LISO 10"x6" (250x150mm) | UN | 1557710 | Actualización 2022 -I + MO 2023
6384 | TEE HD EXTREMO LISO 10"x8" (250x200mm) | UN | 1804040 | Actualización 2022 -I + MO 2023
6385 | TEE HD EXTREMO LISO 10"x10" (250x250mm) | UN | 1944460 | Actualización 2022 -I + MO 2023
6387 | TEE HD EXTREMO LISO 12"x3" (300x75mm) | UN | 1718888 | Actualización 2022 -I + MO 2023
6388 | TEE HD EXTREMO LISO 12"x4" (300x100mm) | UN | 1745334 | Actualización 2022 -I + MO 2023
6389 | TEE HD EXTREMO LISO 12"x6" (300x150mm) | UN | 1851112 | Actualización 2022 -I + MO 2023
6390 | TEE HD EXTREMO LISO 12"x8" (300x200mm) | UN | 2227944 | Actualización 2022 -I + MO 2023
6391 | TEE HD EXTREMO LISO 12"X10" (300x250mm) | UN | 3041112 | Actualización 2022 -I + MO 2023
6392 | TEE HD EXTREMO LISO 12"x12" (300x300mm) | UN | 2644444 | Actualización 2022 -I + MO 2023
6393 | TEE HD EXTREMO LISO 24"x8" (600x200mm) | UN | 7126190 | Actualización 2022 -I + MO 2023
6394 | TEE HD EXTREMO LISO 24"x10" (600x250mm) | UN | 8116997 | Actualización 2022 -I + MO 2023
6395 | TEE HD EXTREMO LISO 24"x12" (600x300mm) | UN | 8879157 | Actualización 2022 -I + MO 2023
6396 | TEE HD EXTREMO LISO 24"x14" (600x350mm) | UN | 9450776 | Actualización 2022 -I + MO 2023
6397 | TEE HD EXTREMO LISO 24"x16" (600x400mm) | UN | 9908072 | Actualización 2022 -I + MO 2023
6398 | TEE HD EXTREMO LISO 24"x18" (600x450mm) | UN | 10708339 | Actualización 2022 -I + MO 2023
6399 | TEE HD EXTREMO LISO 24"x20" (600x500mm) | UN | 11279959 | Actualización 2022 -I + MO 2023
6400 | TEE HD EXTREMO LISO 24"x24" (600x600mm) | UN | 12880494 | Actualización 2022 -I + MO 2023
6401 | TEE HD EXTREMO LISO 4"x3" (100x75mm) | UN | 224778 | Actualización 2022 -I + MO 2023
6402 | TEE HD EXTREMO LISO 4"x4" (100x100mm) | UN | 264444 | Actualización 2022 -I + MO 2023
6404 | CODO HD EXTREMO LISO 90ºX2`` | UN | 107100 | Actualización 2022 -I + MO 2023
6405 | CODO HD EXTREMO LISO 90ºX3`` | UN | 128256 | Actualización 2022 -I + MO 2023
6406 | CODO HD EXTREMO LISO 90ºX4`` | UN | 198334 | Actualización 2022 -I + MO 2023
6407 | CODO HD EXTREMO LISO 90ºX6`` | UN | 425756 | Actualización 2022 -I + MO 2023
6408 | CODO HD EXTREMO LISO 90ºX8`` | UN | 789366 | Actualización 2022 -I + MO 2023
6409 | CODO HD EXTREMO LISO 90ºX10`` | UN | 1441222 | Actualización 2022 -I + MO 2023
6410 | CODO HD EXTREMO LISO 90ºX12`` | UN | 1747978 | Actualización 2022 -I + MO 2023
6411 | CODO HD EXTREMO LISO 90ºX14`` | UN | 4153769 | Actualización 2022 -I + MO 2023
6412 | CODO HD EXTREMO LISO 90ºX16`` | UN | 4059222 | Actualización 2022 -I + MO 2023
6413 | CODO HD EXTREMO LISO 90ºX18`` | UN | 6554571 | Actualización 2022 -I + MO 2023
6414 | CODO HD EXTREMO LISO 90ºX20" | UN | 6994556 | Actualización 2022 -I + MO 2023
6416 | CODO HD EXTREMO LISO 45ºX2`` | UN | 124950 | Actualización 2022 -I + MO 2023
6417 | CODO HD EXTREMO LISO 45ºX3`` | UN | 125612 | Actualización 2022 -I + MO 2023
6418 | CODO HD EXTREMO LISO 45ºX4`` | UN | 161312 | Actualización 2022 -I + MO 2023
6419 | CODO HD EXTREMO LISO 45ºX6`` | UN | 359644 | Actualización 2022 -I + MO 2023
6420 | CODO HD EXTREMO LISO 45ºX8`` | UN | 745734 | Actualización 2022 -I + MO 2023
6421 | CODO HD EXTREMO LISO 45ºX10" | UN | 1223056 | Actualización 2022 -I + MO 2023
6422 | CODO HD EXTREMO LISO 45ºX12`` | UN | 1675256 | Actualización 2022 -I + MO 2023
6423 | CODO HD EXTREMO LISO 45ºX14`` | UN | 1732378 | Actualización 2022 -I + MO 2023
6424 | CODO HD EXTREMO LISO 45ºX16`` | UN | 2584201 | Actualización 2022 -I + MO 2023
6425 | CODO HD EXTREMO LISO 45ºX18`` | UN | 3493459 | Actualización 2022 -I + MO 2023
6426 | CODO HD EXTREMO LISO 45ºX20`` | UN | 5055702 | Actualización 2022 -I + MO 2023
6430 | CODO HD EXTREMO LISO 22.5ºX4`` | UN | 161312 | Actualización 2022 -I + MO 2023
6431 | CODO HD EXTREMO LISO 22.5ºX6`` | UN | 293534 | Actualización 2022 -I + MO 2023
6434 | CODO HD EXTREMO LISO 22.5ºX12`` | UN | 1454444 | Actualización 2022 -I + MO 2023
6440 | CODO HD EXTREMO LISO 11.25ºX2`` | UN | 96390 | Actualización 2022 -I + MO 2023
6441 | CODO HD EXTREMO LISO 11.25ºX3`` | UN | 119000 | Actualización 2022 -I + MO 2023
6442 | CODO HD EXTREMO LISO 11.25ºX4`` | UN | 154700 | Actualización 2022 -I + MO 2023
6443 | CODO HD EXTREMO LISO 11.25ºX6`` | UN | 286922 | Actualización 2022 -I + MO 2023
6446 | CODO HD EXTREMO LISO 11.25ºX12`` | UN | 1252144 | Actualización 2022 -I + MO 2023
6454 | UNION REPARACION HD EXTREMO LISO D=6" | UN | 255188 | Actualización 2022 -I + MO 2023
6455 | UNION REPARACION HD EXTREMO LISO D=8" | UN | 374188 | Actualización 2022 -I + MO 2023
6456 | UNION REPARACION HD EXTREMO LISO D=10" | UN | 632022 | Actualización 2022 -I + MO 2023
6457 | UNION REPARACION HD EXTREMO LISO D=12" | UN | 864734 | Actualización 2022 -I + MO 2023
6458 | UNION REPARACION HD EXTREMO LISO D=14" | UN | 921599 | Actualización 2022 -I + MO 2023
6459 | UNION REPARACION HD EXTREMO LISO D=16" | UN | 1284759 | Actualización 2022 -I + MO 2023
6462 | TAPON HD EXTREMO LISO D=4" | UN | 101812 | Actualización 2022 -I + MO 2023
6463 | TAPON HD EXTREMO LISO D=6" | UN | 261800 | Actualización 2022 -I + MO 2023
6464 | TAPON HD EXTREMO LISO D=8" | UN | 465422 | Actualización 2022 -I + MO 2023
6472 | TUBERIA CONDUIT PVC D=1" | ML | 3737 | Actualización 2022 -I + MO 2023
6473 | TUBERIA CONDUIT PVC D=1 1/4" | ML | 5774 | Actualización 2022 -I + MO 2023
6474 | TUBERIA CONDUIT PVC D=1 1/2" | ML | 7362 | Actualización 2022 -I + MO 2023
6475 | TUBERIA CONDUIT PVC D=2" | ML | 11323 | Actualización 2022 -I + MO 2023
6476 | VALVULA COMPUERTA ELASTICA VNA E. L. D=2" | UN | 497420 | Actualización 2022 -I + MO 2023
6477 | VALVULA COMPUERTA ELASTICA VNA E. L. D=3" | UN | 708050 | Actualización 2022 -I + MO 2023
6479 | VALVULA COMPUERTA ELASTICA VNA E. L. D=6" | UN | 1812370 | Actualización 2022 -I + MO 2023
6480 | VALVULA COMPUERTA ELASTICA VNA E. L. D=8" | UN | 2651320 | Actualización 2022 -I + MO 2023
6481 | HIDRANTE EXTREMO BRIDA D=3" TIPO MILAN | UN | 2378640 | Actualización 2022 -I + MO 2023
6482 | HIDRANTE EXTREMO BRIDA D=4" TIPO TRAFICO | UN | 3435813 | Actualización 2022 -I + MO 2023
6483 | HIDRANTE EXTREMO BRIDA D=6" TIPO TRAFICO | UN | 6627110 | Actualización 2022 -I + MO 2023
6484 | HIDRANTE EXTREMO BRIDA D=4" TIPO POSTE | UN | 2527560 | Actualización 2022 -I + MO 2023
6485 | HIDRANTE EXTREMO BRIDA D=6" TIPO POSTE | UN | 2766750 | Actualización 2022 -I + MO 2023
6507 | TERMINADORA DE ASFALTO - ANCHO DE PAVIMENTACIÓN ESTÁNDAR DE 2 A 6m - VOLUMEN DE LA TOLVA DE 5 A 8 M3 - INCLUYE OPERARIO Y COMBUSTIBLE | HR | 171955 | Actualización 2022 -I + MO 2023
6527 | UNION REPARACION PVC U.M. NORMA NTC 382 D=6" | UN | 220990 | Actualización 2022 -I + MO 2023
6528 | UNION REPARACION PVC U.M. NORMA NTC 382 D=8" | UN | 406334 | Actualización 2022 -I + MO 2023
6530 | UNION REPARACION PVC U.M. NORMA NTC 382 D=12" | UN | 1270461 | Actualización 2022 -I + MO 2023
6534 | BANCA EN CONCRETO SIN ESPALDAR M31 | UN | 309400 | Actualización 2022 -I + MO 2023
6535 | BANCA MODULAR EN CONCRETO M40 | UN | 116620 | Actualización 2022 -I + MO 2023
6539 | ADAPTADOR TERMINAL CAMPANA PVC D=3" | UN | 8197 | Actualización 2022 -I + MO 2023
6540 | ADAPTADOR TERMINAL CAMPANA PVC D=4" | UN | 15913 | Actualización 2022 -I + MO 2023
6543 | MARCO Y TAPA CAJA PASO SENCILLA ANDEN ETB | UN | 344196 | Actualización 2022 -I + MO 2023
6545 | MARCO Y TAPAS CAJA PASO DOBLE ANDEN ETB | UN | 555573 | Actualización 2022 -I + MO 2023
6551 | SEÑAL DOBLE CARA PARA CICLORUTA PARAL 3m | UN | 386750 | Actualización 2022 -I + MO 2023
6552 | SEÑAL DE TRANSITO GRUPO I (60x60cm) POSTE 3.5m | UN | 257683 | Actualización 2022 -I + MO 2023
6553 | SEÑAL DE TRANSITO GRUPO I (75x75cm) POSTE 3.5m | UN | 297500 | Actualización 2022 -I + MO 2023
6554 | SEÑAL DE TRANSITO GRUPO I (90x90cm) POSTE 3.5m | UN | 362908 | Actualización 2022 -I + MO 2023
6555 | TACHON EN CONCRETO 0.4x0.15x0.08m | UN | 53550 | Actualización 2022 -I + MO 2023
6556 | TACHA REFLECTIVA UNIDIRECCIONAL, NO INCLUYE ELEMENTOS DE ANCLAJE | UN | 4522 | Actualización 2022 -I + MO 2023
6559 | ADAPTADOR MACHO PVC U.S. D=2`` | UN | 7203 | Actualización 2022 -I + MO 2023
6560 | ADAPTADOR MACHO PVC U.S. D=3`` | UN | 28314 | Actualización 2022 -I + MO 2023
6561 | ADAPTADOR MACHO PVC U.S. D=4`` | UN | 52084 | Actualización 2022 -I + MO 2023
6567 | CARROTANQUE IRRIGADOR DE AGUA - HORA | HR | 35000 | Actualización 2022 -I + MO 2023
6578 | TRITURADO 3/4" | M3 | 59500 | Actualización 2022 -I + MO 2023
6624 | RAJÓN SUELTO > = 12" (30 - 50 cm) | M3 | 41650 | Actualización 2022 -I + MO 2023
6625 | MEZCLADORA DE CONCRETO (1,5 BULTOS) - INCLUYE COMBUSTIBLE | DIA | 52063 | Actualización 2022 -I + MO 2023
6628 | LUMINARIA DE SODIO 400W, 208/220V PARA AP | UN | 416500 | Actualización 2022 -I + MO 2023
6629 | FOTOCELDA CON BASE | UN | 41990 | Actualización 2022 -I + MO 2023
6630 | BOMBILLO SODIO 70 W, 208/220V | UN | 19040 | Actualización 2022 -I + MO 2023
6631 | BOMBILLO SODIO 150 W, 208/220V | UN | 27370 | Actualización 2022 -I + MO 2023
6632 | BOMBILLO SODIO 250 W, 208/220V | UN | 32130 | Actualización 2022 -I + MO 2023
6633 | BOMBILLO SODIO 400 W, 208/220V | UN | 47600 | Actualización 2022 -I + MO 2023
6636 | POSTE METALICO H=10m BRAZO SENCILLO (PINTADO) | UN | 2946621 | Actualización 2022 -I + MO 2023
6645 | CODO G.RAD. PVC U.M. NORMA NTC 382 90° D=2 1/2" RDE 21 | UN | 75868 | Actualización 2022 -I + MO 2023
6646 | CODO G.RAD. PVC U.M. NORMA NTC 382 90° D=3" RDE 21 | UN | 110257 | Actualización 2022 -I + MO 2023
6647 | CODO G.RAD. PVC U.M. NORMA NTC 382 90° D=6" RDE 21 | UN | 298665 | Actualización 2022 -I + MO 2023
6648 | CODO G.RAD. PVC U.M. NORMA NTC 382 90° D=10" RDE 21 | UN | 2379564 | Actualización 2022 -I + MO 2023
6649 | CODO G.RAD. PVC U.M. NORMA NTC 382 45° D=2 1/2" RDE 21 | UN | 70509 | Actualización 2022 -I + MO 2023
6650 | CODO G.RAD. PVC U.M. NORMA NTC 382 45° D=2" RDE 21 | UN | 70265 | Actualización 2022 -I + MO 2023
6651 | CODO G.RAD. PVC U.M. NORMA NTC 382 45° D=3" RDE 21 | UN | 104639 | Actualización 2022 -I + MO 2023
6652 | CODO G.RAD. PVC U.M. NORMA NTC 382 45° D=4" RDE 21 | UN | 138096 | Actualización 2022 -I + MO 2023
6653 | CODO G.RAD. PVC U.M. NORMA NTC 382 45° D=6" RDE 21 | UN | 259237 | Actualización 2022 -I + MO 2023
6654 | CODO G.RAD. PVC U.M. NORMA NTC 382 45° D=8" RDE 21 | UN | 726883 | Actualización 2022 -I + MO 2023
6655 | CODO G.RAD. PVC U.M. NORMA NTC 382 45° D=10" RDE 21 | UN | 1556693 | Actualización 2022 -I + MO 2023
6656 | CODO G.RAD. PVC U.M. NORMA NTC 382 45° D=12" RDE 21 | UN | 2185141 | Actualización 2022 -I + MO 2023
6657 | CODO G.RAD. PVC U.M. NORMA NTC 382 22.5° D=2" RDE 21 | UN | 34021 | Actualización 2022 -I + MO 2023
6658 | CODO G.RAD. PVC U.M. NORMA NTC 382 22.5° D=2 1/2" RDE 21 | UN | 45984 | Actualización 2022 -I + MO 2023
6659 | CODO G.RAD. PVC U.M. NORMA NTC 382 22.5° D=3" RDE 21 | UN | 66234 | Actualización 2022 -I + MO 2023
6660 | CODO G.RAD. PVC U.M. NORMA NTC 382 22.5° D=4" RDE 21 | UN | 108806 | Actualización 2022 -I + MO 2023
6661 | CODO G.RAD. PVC U.M. NORMA NTC 382 22.5° D=6" RDE 21 | UN | 267348 | Actualización 2022 -I + MO 2023
6662 | CODO G.RAD. PVC U.M. NORMA NTC 382 22.5° D=8" RDE 21 | UN | 481950 | Actualización 2022 -I + MO 2023
6663 | CODO G.RAD. PVC U.M. NORMA NTC 382 22.5° D=10" RDE 21 | UN | 1090040 | Actualización 2022 -I + MO 2023
6664 | CODO G.RAD. PVC U.M. NORMA NTC 382 22.5° D=12" RDE 21 | UN | 1413720 | Actualización 2022 -I + MO 2023
6665 | CODO G.RAD. PVC U.M. NORMA NTC 382 11.25° D=2" RDE 21 | UN | 39333 | Actualización 2022 -I + MO 2023
6666 | CODO G.RAD. PVC U.M. NORMA NTC 382 TI11.25° D=2 1/2" RDE 21 | UN | 43479 | Actualización 2022 -I + MO 2023
6667 | CODO G.RAD. PVC U.M. NORMA NTC 382 11.25° D=3" RDE 21 | UN | 60370 | Actualización 2022 -I + MO 2023
6668 | CODO G.RAD. PVC U.M. NORMA NTC 382 11.25° D=4" RDE 21 | UN | 103375 | Actualización 2022 -I + MO 2023
6669 | CODO G.RAD. PVC U.M. NORMA NTC 382 11.25° D=6" RDE 21 | UN | 239053 | Actualización 2022 -I + MO 2023
6670 | CODO G.RAD. PVC U.M. NORMA NTC 382 11.25° D=8" RDE 21 | UN | 467670 | Actualización 2022 -I + MO 2023
6671 | CODO G.RAD. PVC U.M. NORMA NTC 382 11.25° D=10" RDE 21 | UN | 990080 | Actualización 2022 -I + MO 2023
6672 | CODO G.RAD. PVC U.M. NORMA NTC 382 11.25° D=12" RDE 21 | UN | 1216180 | Actualización 2022 -I + MO 2023
6673 | CABINA TELEFONICA PEDESTAL M20 | UN | 3689000 | Actualización 2022 -I + MO 2023
6674 | PARADERO EN ACERO INOXIDABLE M10 (INSTALADO) | UN | 8449000 | Actualización 2022 -I + MO 2023
6675 | CICLO-PARQUEADERO M101 | UN | 642600 | Actualización 2022 -I + MO 2023
6677 | BANCA EN MADERA M50 | UN | 511700 | Actualización 2022 -I + MO 2023
6679 | PROTECTOR DE ARBOL M90 | UN | 666400 | Actualización 2022 -I + MO 2023
6680 | PROTECTOR DE ARBOL DE DOS TUBOS M91 | UN | 190400 | Actualización 2022 -I + MO 2023
6681 | POSTE HISTORICO M131 H=5m | UN | 3751713 | Actualización 2022 -I + MO 2023
6682 | BOLARDO BAJO EN HIERRO M62 | UN | 145180 | Actualización 2022 -I + MO 2023
6683 | BOLARDO BAJO EN CONCRETO M61 | UN | 99603 | Actualización 2022 -I + MO 2023
6684 | BLOQUE ESTRUCTURAL TIPO PIEDRA GRIS | UN | 4430 | Actualización 2022 -I + MO 2023
6698 | GEOTEXTIL REPAV 400 | M2 | 4403 | Actualización 2022 -I + MO 2023
6700 | GEOTEXTIL NT 3000 o 601 NT | M2 | 5831 | Actualización 2022 -I + MO 2023
6701 | GEOTEXTIL NT 4000 o 801 NT | M2 | 7735 | Actualización 2022 -I + MO 2023
6702 | GEOTEXTIL NT 5000 o 861 NT | M2 | 9330 | Actualización 2022 -I + MO 2023
6703 | GEOTEXTIL NT 6000 o 1201 NT | M2 | 9330 | Actualización 2022 -I + MO 2023
6704 | GEOTEXTIL NT 7000 o 1601 NT | M2 | 16779 | Actualización 2022 -I + MO 2023
6710 | GEOTEXTIL TEJIDO FORTEX BX-30 | M2 | 5423 | Actualización 2022 -I + MO 2023
6715 | UNION PVC U.M. NORMA NTC 382 D=2 1/2" | UN | 20988 | Actualización 2022 -I + MO 2023
6722 | SUBBASE GRANULAR B-400 | M3 | 17850 | Actualización 2022 -I + MO 2023
6733 | ADOQUIN DE ARCILLA CUARTERON 26x6x6 | UN | 754 | Actualización 2022 -I + MO 2023
6739 | BOMBEO DE CONCRETO CON AUTOBOMBA (No incluye suministro ni instalación de concreto) | M3 | 45220 | Actualización 2022 -I + MO 2023
6780 | MOTOSIERRA - POTENCIA 2 A 3 KW | DIA | 40047 | Actualización 2022 -I + MO 2023
6789 | ACERO FIGURADO No. 7 (Ø 7/8") F'y=60000 PSI | KG | 2832 | Actualización 2022 -I + MO 2023
6792 | MARCO Y TAPA CIRCULAR CAMARA INSPECCIÓN ETB PL0025 | UN | 375183 | Actualización 2022 -I + MO 2023
6793 | MARCO Y TAPA CAJA INSPECCION SENCILLA CODENSA CS 275 | UN | 478447 | Actualización 2022 -I + MO 2023
6807 | FORMALETA MADERA SUMIDEROS | M2 | 41319 | Actualización 2022 -I + MO 2023
6824 | TRANSPORTE TUBERIA Y PREFABRICADOS | KG | 32 | Actualización 2022 -I + MO 2023
6825 | BARRERA MONODIRECCIONAL NEW JERSEY (900x290x1000) | UN | 258081 | Actualización 2022 -I + MO 2023
6826 | BARRERA BIDIRECCIONAL NEW JERSEY (800x600x1500) | UN | 398620 | Actualización 2022 -I + MO 2023
6830 | GROUTING 10,5 MPa 1500 PSI (105 Kg/cm2) | M3 | 435540 | Actualización 2022 -I + MO 2023
6831 | GROUTING 2000 PSI 14 MPa (140 Kg/cm2) | M3 | 464100 | Actualización 2022 -I + MO 2023
6832 | GROUTING 17 MPa 2500 PSI (175 Kg/cm2) | M3 | 481594 | Actualización 2022 -I + MO 2023
6834 | TUBERIA PF D=1/2" RDE 9 | ML | 3290 | Actualización 2022 -I + MO 2023
6835 | UNION PVC PRESION U.S. D=1/2" | UN | 501 | Actualización 2022 -I + MO 2023
6846 | ADOQUIN DE CONCRETO (200x100x80mm) | UN | 1247 | Actualización 2022 -I + MO 2023
6847 | ADOQUIN DE CONCRETO (200x100x80mm) COLOR | UN | 1432 | Actualización 2022 -I + MO 2023
6853 | ADOQUIN DE CONCRETO A25 (20x10x6cm) | UN | 1068 | Actualización 2022 -I + MO 2023
6858 | CONCRETO MR50 | M3 | 541926 | Actualización 2022 -I + MO 2023
6859 | CONCRETO MR45 | M3 | 536928 | Actualización 2022 -I + MO 2023
6861 | LOSETA PREFABRICADA A50 - A55 - A56 (400x400x60mm) | M2 | 46268 | Actualización 2022 -I + MO 2023
6863 | CAÑUELA PREFABRICADA A120 (800x300x225mm) | UN | 31966 | Actualización 2022 -I + MO 2023
6865 | CONCRETO TREMIE 3000 PSI (210 Kg/cm2) | M3 | 496230 | Actualización 2022 -I + MO 2023
6867 | PILOTEADORA - INCLUYE OPERARIO Y COMBUSTIBLE | HR | 547918 | Actualización 2022 -I + MO 2023
6875 | CEMENTO ASFÁLTICO MODIFICADO CON POLÍMEROS TIPO I | KG | 4213 | Actualización 2022 -I + MO 2023
6878 | TRANSPORTE DE BASES ASFALTICAS | M3-KM | 1428 | Actualización 2022 -I + MO 2023
6884 | POSTE METALICO H=9m BRAZO SENCILLO (PINTADO) | UN | 2756637 | Actualización 2022 -I + MO 2023
6889 | FONDO DE JUNTA EN ESPUMA DE POLIETILENO DE BAJA DENSIDAD D=10 mm | ML | 915 | Actualización 2022 -I + MO 2023
6914 | CURADOR PARA CONCRETOS Y MORTEROS | KG | 7053 | Actualización 2022 -I + MO 2023
6919 | ESMALTE URETANO GRIS (COMPONENTE A) | GLN | 180000 | Actualización 2022 -I + MO 2023
6944 | MARCO Y TAPA CIRCULAR CAJA VEHICULAR CODENSA CS280 | UN | 432732 | Actualización 2022 -I + MO 2023
6958 | GEOTEXTIL TEJIDO FORTEX BX-60 o 5x5 | M2 | 10472 | Actualización 2022 -I + MO 2023
6962 | EMULSION ASFALTICA CRL-1 | LT | 1949 | Actualización 2022 -I + MO 2023
6963 | EMULSION ASFALTICA CRR-1 | LT | 2067 | Actualización 2022 -I + MO 2023
6964 | EMULSION ASFALTICA CRR-2 | LT | 3511 | Actualización 2022 -I + MO 2023
7004 | BASE GRANULAR B-600 | M3 | 38080 | Actualización 2022 -I + MO 2023
7005 | SUBBASE GRANULAR B-200 | M3 | 12495 | Actualización 2022 -I + MO 2023
7009 | CORTADORA DE PAVIMENTOS (SIN DISCO) - PROFUNDIDAD DE CORTE MÁXIMO DE 16 A 20 cm - INCLUYE COMBUSTIBLE | DIA | 62315 | Actualización 2022 -I + MO 2023
7012 | ADOQUIN DE ARCILLA 20x10x8 | UN | 997 | Actualización 2022 -I + MO 2023
7018 | SELLANTE ELASTOMERICO CON BASE EN POLIURETANO | GLN | 256148 | Actualización 2022 -I + MO 2023
7019 | GASOLINA CORRIENTE | GLN | 9152 | Actualización 2022 -I + MO 2023
7020 | UNION REPARACION HD EXTREMO LISO D=3" | UN | 140420 | Actualización 2022 -I + MO 2023
7021 | UNION GIBAULT HD PARA AC CL 25 D=3" | UN | 154700 | Actualización 2022 -I + MO 2023
7022 | UNION GIBAULT HD PARA AC CL 25 D=4" | UN | 186434 | Actualización 2022 -I + MO 2023
7023 | UNION GIBAULT HD PARA AC CL 25 D=8" | UN | 275306 | Actualización 2022 -I + MO 2023
7024 | UNION GIBAULT HD PARA AC CL 25 D=6" | UN | 268412 | Actualización 2022 -I + MO 2023
7025 | UNION GIBAULT HD PARA AC CL 25 D=10" | UN | 543333 | Actualización 2022 -I + MO 2023
7026 | UNION GIBAULT HD PARA AC CL 25 D=12" | UN | 798889 | Actualización 2022 -I + MO 2023
7041 | TAPA Y ANILLO EN POLIPROPILENO RECICLADO PARA POZO | UN | 1393335 | Actualización 2022 -I + MO 2023
7050 | TARIFA HORA - PERSONAL DE OBRA - OFICIAL (INCLUYE FACTOR DE PRESTACIONES) | HR | 11464 | Actualización 2022 -I + MO 2023
7055 | CAL HIDRATADA | KG | 547 | Actualización 2022 -I + MO 2023
7057 | TARIFA HORA - PERSONAL DE OBRA - AYUDANTE (INCLUYE FACTOR DE PRESTACIONES) | HR | 7965 | Actualización 2022 -I + MO 2023
7071 | EMULSION ASFALTICA CRL-0 | LT | 3094 | Actualización 2022 -I + MO 2023
7080 | TUBERIA PVC SANITARIA U.S. D=4" | ML | 31765 | Actualización 2022 -I + MO 2023
7081 | TUBERIA PVC SANITARIA U.S. D=6" | ML | 66655 | Actualización 2022 -I + MO 2023
7082 | PLACA CUBIERTA POZO D=1.70m, e=0.25m - EAAB | UN | 1059005 | Actualización 2022 -I + MO 2023
7084 | PLACA FONDO POZO D=1.70m, e=0.20m - EAAB | UN | 927453 | Actualización 2022 -I + MO 2023
7085 | SECCIÓN CILINDRO POZO D=1.20m, H=1.00m | UN | 853587 | Actualización 2022 -I + MO 2023
7086 | SECCIÓN CILINDRO POZO D=1.20m, H=0.50m | UN | 432269 | Actualización 2022 -I + MO 2023
7087 | SECCIÓN CILINDRO POZO D=1.20m, H=0.25m | UN | 234866 | Actualización 2022 -I + MO 2023
7088 | ACERO FIGURADO No. 4 (Ø 1/2") F'y=60000 PSI | KG | 2832 | Actualización 2022 -I + MO 2023
7089 | MARCO Y TAPA PARA SUMIDERO 0.52 X 0.90 EAAB NP-023 | UN | 441019 | Actualización 2022 -I + MO 2023
7091 | SUMIDERO LATERAL SL-100 | UN | 1370154 | Actualización 2022 -I + MO 2023
7092 | SUMIDERO LATERAL SL-150 | UN | 1839216 | Actualización 2022 -I + MO 2023
7093 | SUMIDERO LATERAL SL-200 | UN | 2129162 | Actualización 2022 -I + MO 2023
7094 | SUMIDERO LATERAL SL-250 | UN | 2947511 | Actualización 2022 -I + MO 2023
7096 | TAPA SUMIDERO LATERAL SL-100 | UN | 1391241 | Actualización 2022 -I + MO 2023
7097 | TAPA SUMIDERO LATERAL SL-150 | UN | 2149750 | Actualización 2022 -I + MO 2023
7098 | TAPA SUMIDERO LATERAL SL-200 | UN | 2731426 | Actualización 2022 -I + MO 2023
7099 | TAPA SUMIDERO LATERAL SL-250 | UN | 2826286 | Actualización 2022 -I + MO 2023
7101 | SOBRETAPA SUMIDERO LATERAL SL-150 | UN | 761507 | Actualización 2022 -I + MO 2023
7104 | REJILLA SUMIDERO LATERAL 83.50 X 45 | UN | 272284 | Actualización 2022 -I + MO 2023
7105 | TUBERIA PVC DRENAJE D=65MM (TUBO SIN FILTRO) | ML | 12894 | Actualización 2022 -I + MO 2023
7106 | TUBERIA PVC DRENAJE D=100MM (TUBO SIN FILTRO) | ML | 22050 | Actualización 2022 -I + MO 2023
7107 | TUBERIA PVC DRENAJE D=160MM (TUBO SIN FILTRO) | ML | 42668 | Actualización 2022 -I + MO 2023
7109 | TUBERIA PVC DRENAJE D=65MM (EN ROLLO CON FILTRO) | ML | 16699 | Actualización 2022 -I + MO 2023
7110 | TUBERIA PVC DRENAJE D=100 mm (EN ROLLO CON FILTRO) | ML | 23779 | Actualización 2022 -I + MO 2023
7111 | TUBERIA PVC DRENAJE D=160MM (EN ROLLO CON FILTRO) | ML | 66488 | Actualización 2022 -I + MO 2023
7114 | CONCRETO DE BAJA PERMEABILIDAD 4000 PSI 28 MPa (280 Kg/cm2) | M3 | 510510 | Actualización 2022 -I + MO 2023
7115 | ADITIVO IMPERMEABILIZANTE PARA CONCRETOS Y MORTEROS | KG | 9127 | Actualización 2022 -I + MO 2023
7119 | TUBERIA PVC U.M. EXT/INT LISO NORMA NTC 5070 D=24" | ML | 542118 | Actualización 2022 -I + MO 2023
7120 | TUBERIA PVC U.M. EXT/INT LISO NORMA NTC 5070 D=27" | ML | 649119 | Actualización 2022 -I + MO 2023
7121 | TUBERIA PVC U.M. EXT/INT LISO NORMA NTC 5070 D=30" | ML | 810038 | Actualización 2022 -I + MO 2023
7122 | TUBERIA PVC U.M. EXT/INT LISO NORMA NTC 5070 D=33" | ML | 1077829 | Actualización 2022 -I + MO 2023
7123 | TUBERIA PVC U.M. EXT/INT LISO NORMA NTC 5070 D=36" | ML | 1503529 | Actualización 2022 -I + MO 2023
7124 | TUBERIA PVC U.M. EXT/INT LISO NORMA NTC 5070 D=39" | ML | 2011658 | Actualización 2022 -I + MO 2023
7125 | TUBERIA PVC U.M. EXT/INT LISO NORMA NTC 5070 D=42" | ML | 2361667 | Actualización 2022 -I + MO 2023
7131 | GEOTEXTIL TEJIDO FORTEX BX-40 | M2 | 5474 | Actualización 2022 -I + MO 2023
7133 | GEOTEXTIL TEJIDO FORTEX BX-90 o 6x6 | M2 | 19397 | Actualización 2022 -I + MO 2023
7134 | GEOTEXTIL REPAV 450 o PETROMAT | M2 | 5236 | Actualización 2022 -I + MO 2023
7135 | ADOQUIN DE ARCILLA 20x10x6 | UN | 680 | Actualización 2022 -I + MO 2023
7138 | BORDE CONTENEDOR DE RAICES A70 (1070x120x135mm) | UN | 19700 | Actualización 2022 -I + MO 2023
7141 | SARDINEL BAJO A85 - RAMPAS (800x200x350mm) | UN | 36809 | Actualización 2022 -I + MO 2023
7142 | DUCTO PVC TIPO TDP D=6" | ML | 52199 | Actualización 2022 -I + MO 2023
7145 | MARCO Y TAPA CAJA INSPECCION AP / BT CODENSA CS274 | UN | 282482 | Actualización 2022 -I + MO 2023
7146 | MANLIFT - PLATAFORMA ELEVADORA A COMBUSTIÓN DE BRAZO ARTICULADO - ALTURA MÁXIMA DE TRABAJO DE 16 A 18 M - INCLUYE OPERARIO Y COMBUSTIBLE | HR | 72500 | Actualización 2022 -I + MO 2023
7147 | POSTE EN CONCRETO AP, H=8m, CR=750 KG | UN | 500000 | Actualización 2022 -I + MO 2023
7151 | MARCO Y TAPA CAJA PASO SENCILLA EN CALZADA ETB | UN | 346371 | Actualización 2022 -I + MO 2023
7152 | MARCO Y TAPAS CAJA PASO DOBLE EN CALZADA ETB | UN | 574665 | Actualización 2022 -I + MO 2023
7153 | EMULSION MODIFICADA CON POLIMEROS CRR-1m | LT | 2532 | Actualización 2022 -I + MO 2023
7154 | EMULSION MODIFICADA CON POLIMEROS CRR-2m | LT | 2697 | Actualización 2022 -I + MO 2023
7157 | BASE GRANULAR CLASE C (BG_C) | M3 | 64260 | Actualización 2022 -I + MO 2023
7158 | BASE GRANULAR CLASE B (BG_B) | M3 | 69020 | Actualización 2022 -I + MO 2023
7159 | BASE GRANULAR CLASE A (BG_A) | M3 | 69020 | Actualización 2022 -I + MO 2023
7160 | SUBBASE GRANULAR CLASE C (SBG_C) | M3 | 55930 | Actualización 2022 -I + MO 2023
7161 | SUBBASE GRANULAR CLASE B (SBG_B) | M3 | 57120 | Actualización 2022 -I + MO 2023
7162 | SUBBASE GRANULAR CLASE A (SBG_A) | M3 | 57120 | Actualización 2022 -I + MO 2023
7166 | ESTABILIZADORA / RECICLADORA EN FRÍO - ANCHO DE CORTE/MEZCLA DE 2.4 A 2.7 M - PROFUNDIDAD DE CORTE/MEZCLA DE 476 A 518 MM - INCLUYE OPERARIO Y COMBUSTIBLE | HR | 550000 | Actualización 2022 -I + MO 2023
7172 | MEZCLA ASFÁLTICA EN CALIENTE TIPO DENSO MD20 CON CEMENTO ASFÁLTICO 80-100 | M3 | 575960 | Actualización 2022 -I + MO 2023
7174 | MEZCLA ASFÁLTICA DENSA EN CALIENTE MD12 CON CEMENTO ASFÁLTICO 80-100 | M3 | 581851 | Actualización 2022 -I + MO 2023
7181 | MEZCLA ASFÁLTICA EN CALIENTE TIPO DENSO MD10 CON CEMENTO ASFÁLTICO 80-100 | M3 | 620335 | Actualización 2022 -I + MO 2023
7199 | CONCRETO MR39 (245 Kg/cm2) | M3 | 518364 | Actualización 2022 -I + MO 2023
7200 | CONCRETO MR36 (210 Kg/cm2) | M3 | 502356 | Actualización 2022 -I + MO 2023
7202 | MALLA ELECTROSOLDADA S=250x250mm, Ø=4x4mm | KG | 3749 | Actualización 2022 -I + MO 2023
7203 | MALLA ELECTROSOLDADA S=150x150mm, Ø=5x5mm | KG | 3749 | Actualización 2022 -I + MO 2023
7204 | MALLA ELECTROSOLDADA S=150x150mm, Ø=6x6mm | KG | 3630 | Actualización 2022 -I + MO 2023
7205 | MALLA ELECTROSOLDADA S=150x150mm, Ø=7x7mm | KG | 3630 | Actualización 2022 -I + MO 2023
7206 | MALLA ELECTROSOLDADA S=150x150mm, Ø=8x8mm | KG | 3630 | Actualización 2022 -I + MO 2023
7207 | MALLA ELECTROSOLDADA S=150x150mm, Ø=4x4mm | KG | 3344 | Actualización 2022 -I + MO 2023
7208 | MALLA ELECTROSOLDADA S=200x200mm, Ø=4x4mm | KG | 3749 | Actualización 2022 -I + MO 2023
7216 | PINTURA TERMOPLASTICA (Sum y Aplic. con Microesf.) | M2 | 121085 | Actualización 2022 -I + MO 2023
7219 | MARCO Y TAPAS CAJA INSPECCION DOBLE CODENSA CS276 | UN | 861460 | Actualización 2022 -I + MO 2023
7224 | AROBASE AROTAPA HF TIPO 1 EAAB NP-024 | UN | 318991 | Actualización 2022 -I + MO 2023
7227 | TOPELLANTAS (500x200x150mm) | UN | 20411 | Actualización 2022 -I + MO 2023
7228 | MARCO REJILLA SUMIDERO LATERAL 100 X 65 | UN | 150440 | Actualización 2022 -I + MO 2023
7229 | TIERRA NEGRA | M3 | 50000 | Actualización 2022 -I + MO 2023
7231 | DERECHOS DE BOTADERO | M3 | 4467 | Actualización 2022 -I + MO 2023
7236 | LUBRICANTE U.M. (EMPAQUE 500 gr) | UN | 27769 | Actualización 2022 -I + MO 2023
7244 | UNION PVC U.M. EXT CORRUGADO/INT LISO U.M. NORMA NTC 3722-1 D=110MM (4") | UN | 12621 | Actualización 2022 -I + MO 2023
7245 | UNION PVC U.M. EXT CORRUGADO/INT LISO U.M. NORMA NTC 3722-1 D=160MM (6") | UN | 37991 | Actualización 2022 -I + MO 2023
7246 | TARIFA JORNAL - PERSONAL DE OBRA- TÉCNICO ELÉCTRICO (INCLUYE FACTOR DE PRESTACIONES) | JR | 105713 | Actualización 2022 -I + MO 2023
7247 | TARIFA HORA - PERSONAL DE OBRA- TÉCNICO ELÉCTRICO (INCLUYE FACTOR DE PRESTACIONES) | HR | 13215 | Actualización 2022 -I + MO 2023
7248 | TARIFA JORNAL - PERSONAL DE OBRA - TECNICO PLOMERO (INCLUYE FACTOR DE PRESTACIONES) | JR | 105713 | Actualización 2022 -I + MO 2023
7249 | TARIFA HORA - PERSONAL DE OBRA - TECNICO PLOMERO (INCLUYE FACTOR DE PRESTACIONES) | HR | 13215 | Actualización 2022 -I + MO 2023
7252 | PLANCHON EN ORDINARIO 2.90 X 0.18 X 0.04 | UN | 27846 | Actualización 2022 -I + MO 2023
7253 | PLANCHON EN ORDINARIO 3.90 X 0.18 X 0.04 | UN | 53550 | Actualización 2022 -I + MO 2023
7254 | PLANCHON EN ORDINARIO 4.90 X 0.18 X 0.04 | UN | 83300 | Actualización 2022 -I + MO 2023
7255 | PLANCHON EN ORDINARIO 5.90 X 0.18 X 0.04 | UN | 107100 | Actualización 2022 -I + MO 2023
7256 | REPISA EN ORDINARIO 2.90 X 0.08 X 0.04 | UN | 11424 | Actualización 2022 -I + MO 2023
7257 | REPISA EN ORDINARIO 3.90 X 0.08 X 0.04 | UN | 26775 | Actualización 2022 -I + MO 2023
7258 | REPISA EN ORDINARIO 4.90 X 0.08 X 0.04 | UN | 41650 | Actualización 2022 -I + MO 2023
7259 | REPISA EN ORDINARIO 5.90 X 0.08 X 0.04 | UN | 53550 | Actualización 2022 -I + MO 2023
7260 | DURMIENTE EN ORDINARIO 2.90 X 0.04 X 0.04 | UN | 5712 | Actualización 2022 -I + MO 2023
7261 | DURMIENTE EN ORDINARIO 3.90 X 0.04 X 0.04 | UN | 13388 | Actualización 2022 -I + MO 2023
7262 | CERCO EN ORDINARIO 2.90 X 0.08 X 0.08 | UN | 25109 | Actualización 2022 -I + MO 2023
7263 | CERCO EN ORDINARIO 3.90 X 0.08 X 0.08 | UN | 53550 | Actualización 2022 -I + MO 2023
7264 | CERCO EN ORDINARIO 4.90 X 0.08 X 0.08 | UN | 83300 | Actualización 2022 -I + MO 2023
7265 | CERCO EN ORDINARIO 5.90 X 0.08 X 0.08 | UN | 107100 | Actualización 2022 -I + MO 2023
7266 | TABLA BURRA EN ORDINARIO 2.90 X 0.28 X 0.025 | UN | 22015 | Actualización 2022 -I + MO 2023
7267 | TABLA BURRA EN ORDINARIO 2.90 X 0.23 X 0.025 | UN | 18445 | Actualización 2022 -I + MO 2023
7268 | TABLA BURRA EN ORDINARIO 2.90 X 0.18 X 0.025 | UN | 14994 | Actualización 2022 -I + MO 2023
7269 | TABLA BURRA EN ORDINARIO 2.90 X 0.13 X 0.025 | UN | 11543 | Actualización 2022 -I + MO 2023
7270 | TABLA CHAPA EN ORDINARIO 2.90 X 0.28 X 0.02 | UN | 17850 | Actualización 2022 -I + MO 2023
7271 | TABLA CHAPA EN ORDINARIO 2.90 X 0.23 X 0.02 | UN | 14994 | Actualización 2022 -I + MO 2023
7272 | TABLA CHAPA EN ORDINARIO 2.90 X 0.18 X 0.02 | UN | 12257 | Actualización 2022 -I + MO 2023
7273 | TABLA CHAPA EN ORDINARIO 2.90 X 0.13 X 0.02 | UN | 9401 | Actualización 2022 -I + MO 2023
7274 | CAMILLA EN ORDINARIO 1.40 X 0.70 | UN | 35700 | Actualización 2022 -I + MO 2023
7275 | LISTON EN ORDINARIO 3.00 X 0.10 X 0.018 | UN | 10115 | Actualización 2022 -I + MO 2023
7276 | LIMATON 3.00 M | UN | 17010 | Actualización 2022 -I + MO 2023
7277 | LIMATON 4.00 M | UN | 22680 | Actualización 2022 -I + MO 2023
7278 | LIMATON 5.00 M | UN | 28350 | Actualización 2022 -I + MO 2023
7279 | LIMATON 6.00 M | UN | 31500 | Actualización 2022 -I + MO 2023
7280 | LIMATON 7.00 M | UN | 58800 | Actualización 2022 -I + MO 2023
7281 | LIMATON 8.00 M | UN | 67200 | Actualización 2022 -I + MO 2023
7282 | VARA DE CORREDOR 3.0 M | UN | 8400 | Actualización 2022 -I + MO 2023
7283 | VARA DE CORREDOR 4.0 M | UN | 12075 | Actualización 2022 -I + MO 2023
7284 | VARA DE CORREDOR 5.0 M | UN | 15225 | Actualización 2022 -I + MO 2023
7285 | VARA DE CORREDOR 6.0 M | UN | 12390 | Actualización 2022 -I + MO 2023
7287 | VARA DE CLAVO 3.00 M | UN | 5775 | Actualización 2022 -I + MO 2023
7288 | VARA DE CLAVO 6.00 M | UN | 10710 | Actualización 2022 -I + MO 2023
7289 | BLOQUE PARA CAMARA TELEFONICA EPM -TELECOM | UN | 4430 | Actualización 2022 -I + MO 2023
7291 | MARCO Y TAPA CIRCULAR TELECOM CT-014 (F) | UN | 372351 | Actualización 2022 -I + MO 2023
7293 | MARCO Y TAPA CAMARA F1 TELECOM CT-043 (F) | UN | 351050 | Actualización 2022 -I + MO 2023
7295 | MARCO Y TAPAS CAMARA DOBLE F1 TELECOM CT-044 (F) | UN | 511700 | Actualización 2022 -I + MO 2023
7298 | MARCO Y TAPA CAMARA F2 TELECOM CT-053 (F) | UN | 253113 | Actualización 2022 -I + MO 2023
7300 | DUCTO TELEFONICO LIVIANO PVC TIPO EB D=6" | ML | 51268 | Actualización 2022 -I + MO 2023
7302 | DUCTO PESADO PVC TIPO DB D=2" | ML | 9100 | Actualización 2022 -I + MO 2023
7303 | DUCTO PESADO PVC TIPO DB D=3" | ML | 20147 | Actualización 2022 -I + MO 2023
7304 | DUCTO PESADO PVC TIPO DB D=4" | ML | 34029 | Actualización 2022 -I + MO 2023
7305 | DUCTO PESADO PVC TIPO DB D=6" | ML | 70974 | Actualización 2022 -I + MO 2023
7306 | CINTA DE DEMARCACION Cal. 3 (ROLLO 500mx0.10m) | UN | 28649 | Actualización 2022 -I + MO 2023
7307 | SOLDADURA SOLVENTE PARA PVC (1/4 GLN) | UN | 82900 | Actualización 2022 -I + MO 2023
7308 | TARIFA MES - SMMLV | MES | 1160000 | Actualización 2022 -I + MO 2023
7309 | ACERO FIGURADO Ø 1/4" A Ø 1" F'y=60000 PSI - Puesto en obra | KG | 3332 | Actualización 2022 -I + MO 2023
7313 | VIBRADOR DE EJE FLEXIBLE ELÉCTRICO - POTENCIA DE 2 A 3 HP | DIA | 26180 | Actualización 2022 -I + MO 2023
7317 | GEOTEXTIL NT 2500 o 501 NT | M2 | 4998 | Actualización 2022 -I + MO 2023
7325 | MANTO BIOLOGICO BIOTEX | M2 | 6831 | Actualización 2022 -I + MO 2023
7336 | LIMPIADOR (1/4 GLN) | UN | 36388 | Actualización 2022 -I + MO 2023
7337 | IMPRIMANTE Y PUENTE DE ADHERENCIA | KG | 117778 | Actualización 2022 -I + MO 2023
7338 | CINTA FLEXIBLE PARA SELLO DE JUNTAS A=15cm | ML | 32950 | Actualización 2022 -I + MO 2023
7343 | BARANDA METALICA M80 (instalado y pintado) | ML | 248710 | Actualización 2022 -I + MO 2023
7344 | BARANDA METALICA M81 (instalado y pintado) | ML | 273700 | Actualización 2022 -I + MO 2023
7345 | CANECA EN ACERO INOXIDABLE TIPO BARCELONA | UN | 547400 | Actualización 2022 -I + MO 2023
7346 | CABINA TELEFONICA DE PARED M21 | UN | 4105500 | Actualización 2022 -I + MO 2023
7351 | UNION DRESSER HD D=3" | UN | 110670 | Actualización 2022 -I + MO 2023
7352 | UNION DRESSER HD D=4" | UN | 136850 | Actualización 2022 -I + MO 2023
7353 | UNION DRESSER HD D=6" | UN | 220244 | Actualización 2022 -I + MO 2023
7354 | UNION DRESSER HD D=8" | UN | 357000 | Actualización 2022 -I + MO 2023
7355 | UNION DRESSER HD D=10" | UN | 548590 | Actualización 2022 -I + MO 2023
7356 | UNION DRESSER HD D=12" | UN | 810390 | Actualización 2022 -I + MO 2023
7359 | BARRERA RELLENABLE (1.45x0.45x0.55m) CON CINTA RET | UN | 148167 | Actualización 2022 -I + MO 2023
7360 | BARRERA RELLENABLE (2.00x0.55x1.00m) CON CINTA RET | UN | 374850 | Actualización 2022 -I + MO 2023
7361 | BLOQUE No. 4 | UN | 1000 | Actualización 2022 -I + MO 2023
7362 | BLOQUE No. 5 | UN | 1000 | Actualización 2022 -I + MO 2023
7363 | TAPA PARA POZO D=0.70m | UN | 184003 | Actualización 2022 -I + MO 2023
7364 | REJILLA SUMIDERO TRANSVERSAL 50 X 50 | UN | 303486 | Actualización 2022 -I + MO 2023
7366 | UNION PVC U.M. EXT CORRUGADO/INT LISO U.M. NORMA NTC 3722-1 D=200MM (8") | ML | 63771 | Actualización 2022 -I + MO 2023
7367 | UNION PVC U.M. EXT CORRUGADO/INT LISO U.M. NORMA NTC 3722-1 D=250MM (10") | ML | 181138 | Actualización 2022 -I + MO 2023
7368 | UNION PVC U.M. EXT CORRUGADO/INT LISO U.M. NORMA NTC 3722-1 D=315MM (12") | ML | 309932 | Actualización 2022 -I + MO 2023
7369 | UNION PVC U.M. EXT CORRUGADO/INT LISO U.M. NORMA NTC 3722-1T D=400MM (16") | ML | 472541 | Actualización 2022 -I + MO 2023
7370 | UNION PVC U.M. EXT CORRUGADO/INT LISO U.M. NORMA NTC 3722-1 D=450MM (18") | ML | 497053 | Actualización 2022 -I + MO 2023
7371 | UNION PVC U.M. EXT CORRUGADO/INT LISO U.M. NORMA NTC 3722-1 D=500MM (20") | ML | 558432 | Actualización 2022 -I + MO 2023
7372 | CODO HD EXTREMO LISO 11.25ºX8`` | UN | 482612 | Actualización 2022 -I + MO 2023
7373 | CODO HD EXTREMO LISO 22.5ºX3`` | UN | 125612 | Actualización 2022 -I + MO 2023
7374 | VALVULA COMPUERTA ELASTICA VNA E. L. D=4" | UN | 938910 | Actualización 2022 -I + MO 2023
7375 | VALVULA COMPUERTA ELASTICA VNA E. L. D=10" | UN | 3886090 | Actualización 2022 -I + MO 2023
7376 | VALVULA COMPUERTA ELASTICA VNA E. L. D=12" | UN | 4600661 | Actualización 2022 -I + MO 2023
7377 | CODO HD JUNTA HIDRAULICA PARA PVC 11.25ºX2" | UN | 96390 | Actualización 2022 -I + MO 2023
7378 | CODO HD JUNTA HIDRAULICA PARA PVC 11.25ºX3" | UN | 142800 | Actualización 2022 -I + MO 2023
7379 | CODO HD JUNTA HIDRAULICA PARA PVC 11.25ºX4" | UN | 188020 | Actualización 2022 -I + MO 2023
7380 | CODO HD JUNTA HIDRAULICA PARA PVC 11.25ºX6" | UN | 346290 | Actualización 2022 -I + MO 2023
7381 | CODO HD JUNTA HIDRAULICA PARA PVC 11.25ºX8" | UN | 584290 | Actualización 2022 -I + MO 2023
7382 | REDUCCION PVC U.M. NORMA NTC 382 4"x2" | UN | 116620 | Actualización 2022 -I + MO 2023
7384 | REDUCCION PVC U.M. NORMA NTC 382 4"x3" | UN | 135660 | Actualización 2022 -I + MO 2023
7385 | REDUCCION PVC U.M. NORMA NTC 382 6"x4" | UN | 326060 | Actualización 2022 -I + MO 2023
7386 | REDUCCION PVC U.M. NORMA NTC 382 8"x6" | UN | 439110 | Actualización 2022 -I + MO 2023
7387 | TAPON PVC U.M. NORMA NTC 382 D=3" | UN | 35842 | Actualización 2022 -I + MO 2023
7388 | TAPON PVC U.M. NORMA NTC 382 D=4" | UN | 66174 | Actualización 2022 -I + MO 2023
7389 | TAPON PVC U.M. NORMA NTC 382 D=6" | UN | 170251 | Actualización 2022 -I + MO 2023
7390 | TAPON PVC U.M. NORMA NTC 382 D=8" | UN | 460336 | Actualización 2022 -I + MO 2023
7391 | REDUCCION CONCENTRICA HD E.L. 6"x2" (150x50mm) | UN | 231388 | Actualización 2022 -I + MO 2023
7392 | REDUCCION CONCENTRICA HD E.L. 6"x3" (150x75mm) | UN | 310722 | Actualización 2022 -I + MO 2023
7393 | REDUCCION CONCENTRICA HD E.L. 6"x4" (150x100mm) | UN | 317334 | Actualización 2022 -I + MO 2023
7396 | REDUCCION CONCENTRICA HD E.L. 8"x4" (200x100mm) | UN | 383444 | Actualización 2022 -I + MO 2023
7397 | REDUCCION CONCENTRICA HD E.L. 8"x6" (200x150mm) | UN | 429722 | Actualización 2022 -I + MO 2023
7398 | REDUCCION CONCENTRICA HD E.L. 10"x3" (250x75mm) | UN | 601612 | Actualización 2022 -I + MO 2023
7399 | REDUCCION CONCENTRICA HD E.L. 10"x4" (250x100mm) | UN | 647888 | Actualización 2022 -I + MO 2023
7400 | REDUCCION CONCENTRICA HD E.L. 10"x6" (250x150mm) | UN | 674334 | Actualización 2022 -I + MO 2023
7401 | REDUCCION CONCENTRICA HD E.L. 10"x8" (250x200mm) | UN | 766888 | Actualización 2022 -I + MO 2023
7403 | REDUCCION CONCENTRICA HD E.L. 12"x4" (300x100mm) | UN | 1031334 | Actualización 2022 -I + MO 2023
7404 | REDUCCION CONCENTRICA HD E.L. 12"x6" (300x150mm) | UN | 1150334 | Actualización 2022 -I + MO 2023
7405 | REDUCCION CONCENTRICA HD E.L. 12"x8" (300x200mm) | UN | 1150334 | Actualización 2022 -I + MO 2023
7406 | REDUCCION CONCENTRICA HD E.L. 12"x10" (300x250mm) | UN | 1553612 | Actualización 2022 -I + MO 2023
7407 | UNION REPARACION PVC U.M. NORMA NTC 382 D=2" | UN | 38995 | Actualización 2022 -I + MO 2023
7409 | UNION REPARACION PVC U.M. NORMA NTC 382 D=3" | UN | 62113 | Actualización 2022 -I + MO 2023
7410 | UNION REPARACION PVC U.M. NORMA NTC 382 D=4" | UN | 95432 | Actualización 2022 -I + MO 2023
7411 | UNION REPARACION PVC U.M. NORMA NTC 382 D=10" | UN | 694016 | Actualización 2022 -I + MO 2023
7412 | ACOPLE UNIVERSAL D=3" (85 a 103mm) | UN | 155890 | Actualización 2022 -I + MO 2023
7413 | ACOPLE UNIVERSAL D=4" (110 a 128mm) | UN | 172550 | Actualización 2022 -I + MO 2023
7414 | ACOPLE UNIVERSAL D=6" (167 a 189mm) R2 | UN | 327250 | Actualización 2022 -I + MO 2023
7415 | ACOPLE UNIVERSAL D=8" (234 a 252mm) R2 | UN | 506940 | Actualización 2022 -I + MO 2023
7416 | ACOPLE UNIVERSAL D=10" (292 a 310mm) R2 | UN | 860370 | Actualización 2022 -I + MO 2023
7417 | ACOPLE UNIVERSAL D=12" (350 a 368mm) R3 | UN | 899640 | Actualización 2022 -I + MO 2023
7418 | TARIFA MES - AUXILIO DE TRANSPORTE | MES | 140606 | Actualización 2022 -I + MO 2023
7419 | CONCRETO GRAVA COMÚN 4500 PSI 31.5 MPa (315 Kg/cm2) | M3 | 507654 | Actualización 2022 -I + MO 2023
7420 | MORTERO 2500 PSI 17 MPa (175 Kg/cm2) | M3 | 484307 | Actualización 2022 -I + MO 2023
7421 | MORTERO 3000 PSI 21 MPa (210 Kg/cm2) | M3 | 494802 | Actualización 2022 -I + MO 2023
7422 | MORTERO 3500 PSI 24 MPa (245 Kg/cm2) | M3 | 503798 | Actualización 2022 -I + MO 2023
7423 | ARMADO CANASTAS PARA PILOTES | KG | 452 | Actualización 2022 -I + MO 2023
7426 | GEODREN PLANAR H=1.0 o DRENAFLEX PLANAR H=1.0 | ML | 38080 | Actualización 2022 -I + MO 2023
7427 | GEODREN PLANAR H=2.0 | ML | 81015 | Actualización 2022 -I + MO 2023
7428 | GEODREN CON TUBERIA CIRCULAR 100mm H=0.5 o DRENAFLEX CON TUBERIA CIRCULAR 100mm H=0.5 | ML | 33320 | Actualización 2022 -I + MO 2023
7429 | GEODREN CON TUBERIA CIRCULAR 100mm H=1.0 o DRENAFLEX CON TUBERÍA 100mm H=1.0 | ML | 49980 | Actualización 2022 -I + MO 2023
7430 | GEODREN CON TUBERIA CIRCULAR 100mm H=2.0 o DRENAFLEX CON TUBERÍA CIRCULAR 100mm H=2.0 | ML | 92820 | Actualización 2022 -I + MO 2023
7434 | DISCO DIAMANTADO ASFALTO-CONCRETO 14"/350mm, cortes aprox. 1.600 a 1.800 mts. de profundidad máxima hasta 100mm. | UN | 535000 | Actualización 2022 -I + MO 2023
7436 | MOTOBOMBA SUMERGIBLE Ø 2" O 3" - INCLUYE COMBUSTIBLE | DIA | 70732 | Actualización 2022 -I + MO 2023
7437 | CORTADORA DE LADRILLO (SIN DISCO) - PROFUNDIDAD DE CORTE DE 10 A 17cm | DIA | 23800 | Actualización 2022 -I + MO 2023
7438 | RODILLO VIBROCOMPACTADOR TÁNDEM PEQUEÑO - MASA DE 2,5 A 3 TONELADAS - AMPLITUD DE COMPACTACIÓN DE 0.5 MM - INCLUYE OPERARIO Y COMBUSTIBLE | DIA | 161158 | Actualización 2022 -I + MO 2023
7439 | MARTILLO DEMOLEDOR NEUMÁTICO - GOLPES POR MINUTO DE 1100 A 1680 - CONSUMO DE AIRE DE 57 A 85 CFM | HR | 4983 | Actualización 2022 -I + MO 2023
7442 | FONDO DE JUNTA EN ESPUMA DE POLIETILENO DE BAJA DENSIDAD D= 16 mm | ML | 1571 | Actualización 2022 -I + MO 2023
7443 | FONDO DE JUNTA EN ESPUMA DE POLIETILENO DE BAJA DENSIDAD D= 22 mm | ML | 3123 | Actualización 2022 -I + MO 2023
7444 | TUBERIA PVC SANITARIA U.S. D=1 1/2" | ML | 10080 | Actualización 2022 -I + MO 2023
7445 | ACOPLE UNIVERSAL D=6" (159 a 181mm) R1 | UN | 254660 | Actualización 2022 -I + MO 2023
7446 | ACOPLE UNIVERSAL D=8" (218 a 235mm) R1 | UN | 402220 | Actualización 2022 -I + MO 2023
7448 | ACOPLE UNIVERSAL D=12" (315 a 333mm) R1 | UN | 736610 | Actualización 2022 -I + MO 2023
7451 | ACERO FIGURADO No. 8 (Ø 1") F'y=60000 PSI | KG | 2832 | Actualización 2022 -I + MO 2023
7452 | ACERO FIGURADO No. 10 (Ø 1 1/4") F'y=60000 PSI | KG | 3332 | Actualización 2022 -I + MO 2023
7453 | UNION REPARACION HD EXTREMO LISO D=4" | UN | 155890 | Actualización 2022 -I + MO 2023
7455 | CODO HD EXTREMO LISO 22.5ºX8" | UN | 495834 | Actualización 2022 -I + MO 2023
7457 | TUBERIA CONDUIT GALVANIZADA IMC D=1" | ML | 17433 | Actualización 2022 -I + MO 2023
7458 | TUBERIA CONDUIT GALVANIZADA IMC D=1 1/2" | ML | 32205 | Actualización 2022 -I + MO 2023
7460 | TUBERIA CONDUIT GALVANIZADA EMT D=1 1/2" | ML | 36050 | Actualización 2022 -I + MO 2023
7461 | ARENA LAVADA DE PEÑA | M3 | 81086 | Actualización 2022 -I + MO 2023
7462 | TRANSPORTE DE PETREOS | M3-KM | 1449 | Actualización 2022 -I + MO 2023
7463 | GEOTEXTIL NT 1600 o 351 NT | M2 | 3213 | Actualización 2022 -I + MO 2023
7464 | GEOTEXTIL NT 1800 o 401 NT | M2 | 4046 | Actualización 2022 -I + MO 2023
7465 | GEOTEXTIL NT 2000 o 451 NT | M2 | 4522 | Actualización 2022 -I + MO 2023
7466 | GEOTEXTIL T 1050 | M2 | 5888 | Actualización 2022 -I + MO 2023
7467 | GEOTEXTIL T 1400 o 135 ST | M2 | 4578 | Actualización 2022 -I + MO 2023
7468 | GEOTEXTIL T 1700 o 200 ST | M2 | 3451 | Actualización 2022 -I + MO 2023
7471 | ENSAYO PARA DETERMINAR LA DENSIDAD DEL CEMENTO HIDRÁULICO. Norma técnica: NTC - 221 ASTM C188. | UN | 71421 | Actualización 2022 -I + MO 2023
7472 | DETERMINACIÓN DEL TIEMPO DE FRAGUADO DEL CEMENTO HIDRÁULICO MEDIANTE AGUJA DE VICAT. Norma técnica: NTC - 118 ASTM C191. | UN | 57120 | Actualización 2022 -I + MO 2023
7482 | EQUIVALENTE DE ARENA DE SUELOS Y AGREGADOS FINOS. Norma técnica: INV E 133-13 ASTM D2419 - 14. | UN | 92000 | Actualización 2022 -I + MO 2023
7485 | RESISTENCIA A LA DEGRADACIÓN DE LOS AGREGADOS GRUESOS DE TAMAÑOS MAYORES DE 19 mm (¾") POR ABRASIÓN E IMPACTO EN LA MÁQUINA DE LOS ÁNGELES (CON TRITURACIÓN DE AGREGADOS). Norma técnica: INV E 219-13 NTC 93-2013. | UN | 111265 | Actualización 2022 -I + MO 2023
7487 | VALOR DE AZUL DE METILENO EN AGREGADOS FINOS. Norma técnica: INV E 235-13 | UN | 155000 | Actualización 2022 -I + MO 2023
7488 | DETERMINACIÓN EN EL LABORATORIO DEL CONTENIDO DE AGUA (HUMEDAD) DE MUESTRAS DE SUELO, ROCA Y MEZCLAS DE SUELO - AGREGADO. Norma técnica: INV E 122-13 NTC-1495-13 ASTM D2216 - 10. | UN | 10115 | Actualización 2022 -I + MO 2023
7489 | DETERMINACIÓN DE LA DENSIDAD (PESO UNITARIO) DE MUESTRAS DE SUELO. Norma técnica: ASTM D7263 - 09(2018). | UN | 32000 | Actualización 2022 -I + MO 2023
7490 | DETERMINACIÓN DE LOS TAMAÑOS DE LAS PARTÍCULAS DE LOS SUELOS (GRANULOMETRÍA POR TAMIZADO E HIDROMETRÍA). Norma técnica: INV E 123-13 ASTM D422 - 63(1998). | UN | 148750 | Actualización 2022 -I + MO 2023
7493 | DETERMINACIÓN DE LA CANTIDAD DE MATERIAL QUE PASA EL TAMIZ DE 75 UM (N° 200) EN LOS AGREGADOS PÉTREOS MEDIANTE LAVADO. Norma técnica: INV E 214-13 NTC 78-1995 | UN | 42364 | Actualización 2022 -I + MO 2023
7494 | DETERMINACIÓN DE LA GRAVEDAD ESPECÍFICA DE LAS PARTÍCULAS SÓLIDAS DE LOS SUELOS Y DEL LLENANTE MINERAL, EMPLEANDO UN PICNÓMETRO CON AGUA. Norma técnica: INV E - 128 -13 ASTM D854 - 14 | UN | 51765 | Actualización 2022 -I + MO 2023
7496 | DETERMINACIÓN DE LOS FACTORES DE CONTRACCIÓN DE LOS SUELOS. Norma técnica: INV E 127-13 NTC-1503-01 ASTM D427 - 04. | UN | 77945 | Actualización 2022 -I + MO 2023
7497 | DETERMINACIÓN DEL CONTENIDO ORGÁNICO DE UN SUELO MEDIANTE EL ENSAYO DE PÉRDIDA POR IGNICIÓN. Norma técnica: INV E 121-13 AASHTO T 267. | UN | 62713 | Actualización 2022 -I + MO 2023
7501 | CONSOLIDACIÓN UNIDIMENSIONAL DE SUELOS - MÉTODO B (RÁPIDA). Norma técnica: INV E 151-13 NTC-1917-00 ASTM D2435 / D2435M - 11. | UN | 268940 | Actualización 2022 -I + MO 2023
7502 | CONSOLIDACIÓN UNIDIMENSIONAL DE SUELOS - MÉTODO A (LENTA). Norma técnica: INV E 151-13 NTC-1917-00 ASTM D2435 / D2435M - 11. | UN | 600000 | Actualización 2022 -I + MO 2023
7503 | CONSOLIDACIÓN UNIDIMENSIONAL DE SUELOS - (DOBLE CICLO DE CARGA Y DESCARGA). Norma técnica: INV E 151-13 NTC-1917-00 ASTM D2435 / D2435M - 11. | UN | 596428 | Actualización 2022 -I + MO 2023
7511 | CBR DE SUELOS COMPACTADOS EN EL LABORATORIO (SUELOS GRANULARES). Norma técnica: INV E 148-13 NTC-2122-13 ASTM D1883 - 16. | UN | 280840 | Actualización 2022 -I + MO 2023
7520 | RELACIONES HUMEDAD - PESO UNITARIO SECO EN LOS SUELOS (ENSAYO NORMAL DE COMPACTACIÓN). Norma técnica: INV E 141-13 ASTM D698 - 12e2. | UN | 120190 | Actualización 2022 -I + MO 2023
7523 | OBTENCIÓN DE NÚCLEOS DE CONCRETO ENDURECIDO. NÚCLEOS DE 3". Norma técnica: INV E 418-13 NTC 3658. | UN | 164792 | Actualización 2022 -I + MO 2023
7524 | OBTENCIÓN DE NÚCLEOS DE CONCRETO ENDURECIDO. NÚCLEOS DE 4". Norma técnica: INV E 418-13 NTC 3658. | UN | 196350 | Actualización 2022 -I + MO 2023
7530 | EXTRACCIÓN DE TESTIGOS DE PAVIMENTOS ASFÁLTICOS MEDIANTE NÚCLEOS DE 4". Norma técnica: INV E-758-13 ASTM D 5361. | UN | 92106 | Actualización 2022 -I + MO 2023
7542 | RESISTENCIA A LA COMPRESIÓN DE CILINDROS DE CONCRETO (MOLDEADOS O NÚCLEOS). Norma técnica: INV E - 410 -13 NTC - 673 ASTM C 39/C 39M. | UN | 5236 | Actualización 2022 -I + MO 2023
7544 | TRACCIÓN INDIRECTA DE CILINDROS DE CONCRETO. Norma técnica: INV E - 411 -13 NTC - 722 ASTM C496/C496M. | UN | 17374 | Actualización 2022 -I + MO 2023
7550 | ENSAYO DE ADHERENCIA EN BANDEJA. Norma técnica: INV E – 740 - 13. | UN | 134600 | Actualización 2022 -I + MO 2023
7551 | ESTABILIDAD Y FLUJO DE MEZCLAS ASFÁLTICAS EN CALIENTE EMPLEANDO EL EQUIPO MARSHALL (Una probeta). Norma técnica: INV E – 748 - 13 ASTM D6926 ASTM D6927. | UN | 47600 | Actualización 2022 -I + MO 2023
7554 | SEÑALIZACION TUBULAR COLOMBINA PLASTICA | UN | 43962 | Actualización 2022 -I + MO 2023
7555 | CINTA DE SEÑALIZACION CAL 4 (ROLLO 500mx0.10m) | UN | 37188 | Actualización 2022 -I + MO 2023
7556 | PLASTICO NEGRO CALIBRE 6 | M2 | 1312 | Actualización 2022 -I + MO 2023
7557 | BOLSA DE LONA | UN | 1018 | Actualización 2022 -I + MO 2023
7558 | BAÑO TIPO FLUSHING | UN/MES | 465433 | Actualización 2022 -I + MO 2023
7559 | TELA VERDE DE CERRAMIENTO (2.10mx250) | M2 | 793 | Actualización 2022 -I + MO 2023
7560 | POLISOMBRA 65% (1x7m) R-800 NEGRA | M2 | 1687 | Actualización 2022 -I + MO 2023
7561 | POLISOMBRA 47% (4x100m) | M2 | 1112 | Actualización 2022 -I + MO 2023
7562 | POSTE ROLLIZO D= 12cm a 15cm | ML | 8715 | Actualización 2022 -I + MO 2023
7567 | SEÑAL EN POLIETILENO ALVEOLAR PARE-SIGA 45cms. DECORADA CON REFLECTIVO, GRADO ALTA INTENSIDAD | UN | 85680 | Actualización 2022 -I + MO 2023
7568 | EXTINTOR x 5LB | UN | 27000 | Actualización 2022 -I + MO 2023
7569 | BOTIQUIN PRIMEROS AUXILIOS CON MEDICAMENTOS DE 22CM X 27CM | UN | 51308 | Actualización 2022 -I + MO 2023
7570 | CAMILLA EN MADERA NUEVA 0.70 x 1.4MT | DIA | 250 | Actualización 2022 -I + MO 2023
7571 | CONOS H= 0,9- 1,0mt | UN | 89250 | Actualización 2022 -I + MO 2023
7575 | CAPA IMPERMEABLE CALIBRE 14 - 16 | UN | 31300 | Actualización 2022 -I + MO 2023
7576 | PROTECCION AUDITIVA DE INSERTAR (PAR) | UN | 630 | Actualización 2022 -I + MO 2023
7577 | GAFAS DE SEGURIDAD | UN | 4641 | Actualización 2022 -I + MO 2023
7578 | GUANTES DE VAQUETA | UN | 5831 | Actualización 2022 -I + MO 2023
7579 | MASCARILLA DESECHABLE | UN | 620 | Actualización 2022 -I + MO 2023
7580 | CASCO DE SEGURIDAD DIELECTRICO | UN | 20111 | Actualización 2022 -I + MO 2023
7582 | PETO EN CARNAZA | UN | 17850 | Actualización 2022 -I + MO 2023
7583 | PROTECTOR AUDITIVO TIPO COPA | UN | 18921 | Actualización 2022 -I + MO 2023
7585 | SARDINEL ALTO RAMPA A86 | ML | 37404 | Actualización 2022 -I + MO 2023
7586 | ESTOPEROL 10 cm x 3 cm (NO INCLUYE ELEMENTOS DE ANCLAJE) | UN | 2380 | Actualización 2022 -I + MO 2023
7587 | PEGANTE EPOXICO DE DOS COMPONENTES | KG | 109868 | Actualización 2022 -I + MO 2023
7596 | VIBRADOR DE EJE FLEXIBLE A COMBUSTIÓN - POTENCIA DE 5 A 7 HP | DIA | 29163 | Actualización 2022 -I + MO 2023
7598 | TRITURADO 1-1/2" | M3 | 61642 | Actualización 2022 -I + MO 2023
7603 | TUBERIA GRP 300mm (300mm-800mm PRESION) PN10 BAR SN 5000. No Incluye Transporte. | ML | 446112 | Actualización 2022 -I + MO 2023
7604 | TUBERIA GRP 400mm (300mm-800mm PRESION) PN 10 BAR SN 5000. No Incluye Transporte. | ML | 585902 | Actualización 2022 -I + MO 2023
7606 | TUBERIA GRP 500mm (300mm-800mm PRESION) PN 10 BAR SN 5000. No Incluye Transporte. | ML | 769129 | Actualización 2022 -I + MO 2023
7607 | TUBERIA GRP 600mm (300mm-800mm PRESION) PN 10 BAR SN 5000. NO INCLUYE TRANSPORTE | ML | 903352 | Actualización 2022 -I + MO 2023
7608 | TUBERIA GRP 700mm (300mm-800mm PRESION) PN 10 BAR SN 5000. NO INCLUYE TRANSPORTE | ML | 1127487 | Actualización 2022 -I + MO 2023
7610 | GEOMALLA TENSAR BX 1100 \ FORTGRID BX 30 | M2 | 8996 | Actualización 2022 -I + MO 2023
7611 | GEOMALLA TENSAR BX 1200 \ FORTGRID BX 50 | M2 | 13828 | Actualización 2022 -I + MO 2023
7613 | TUBERIA GRP 800mm (300mm-800mm PRESION) PN 10 BAR SN 5000. No Incluye Transporte. | ML | 1387591 | Actualización 2022 -I + MO 2023
7614 | TUBERIA GRP 900mm (600mm-2400mm FLUJO LIBRE) PN 10 BAR SN 5000. No Incluye Transporte. | ML | 1687539 | Actualización 2022 -I + MO 2023
7615 | TUBERIA GRP 1000mm (600mm-2400mm FLUJO LIBRE) PN 1 BAR SN 5000. No Incluye Transporte. | ML | 1906296 | Actualización 2022 -I + MO 2023
7616 | TUBERIA GRP 1100mm (600mm-2400mm FLUJO LIBRE) PN 1 BAR SN 5000. No Incluye Transporte. | ML | 2237315 | Actualización 2022 -I + MO 2023
7617 | TUBERIA GRP 1200mm (600mm-2400mm FLUJO LIBRE) PN 1 BAR SN 5000. NO INCLUYE TRANSPORTE. | ML | 2622132 | Actualización 2022 -I + MO 2023
7618 | TUBERIA GRP 1300 (600mm-2400mm FLUJO LIBRE) PN 1 BAR SN 5000. NO INCLUYE TRANSPORTE | ML | 3015790 | Actualización 2022 -I + MO 2023
7619 | TUBERIA GRP 1400 (600mm-2400mm FLUJO LIBRE) PN 1 BAR SN 5000. NO INCLUYE TRANSPORTE | ML | 3417054 | Actualización 2022 -I + MO 2023
7620 | TUBERIA GRP 1500 (600mm-2400mm FLUJO LIBRE) PN 1 BAR SN 5000. NO INCLUYE TRANSPORTE | ML | 3890795 | Actualización 2022 -I + MO 2023
7621 | TUBERIA GRP 1600 (600mm-2400mm FLUJO LIBRE) PN 1 BAR SN 5000. NO INCLUYE TRANSPORTE | ML | 4388982 | Actualización 2022 -I + MO 2023
7622 | TUBERIA GRP 1700 (600mm-2400mm FLUJO LIBRE) PN 1 BAR SN 5000. NO INCLUYE TRANSPORTE | ML | 4911760 | Actualización 2022 -I + MO 2023
7626 | ACOPLE GRP 300mm (PN 10 Bar) No Incluye Transporte. | UN | 693590 | Actualización 2022 -I + MO 2023
7627 | ACOPLE GRP 350mm (PN 10 Bar) No Incluye Transporte. | UN | 737466 | Actualización 2022 -I + MO 2023
7628 | ACOPLE GRP 400mm (PN 10 Bar) - NO INCLUYE TRANSPORTE | UN | 781342 | Actualización 2022 -I + MO 2023
7630 | ACOPLE GRP 500mm (PN 10 Bar) - NO INCLUYE TRANSPORTE | UN | 849070 | Actualización 2022 -I + MO 2023
7631 | ACOPLE GRP 600mm (PN 10 Bar) - NO INCLUYE TRANSPORTE | UN | 1164657 | Actualización 2022 -I + MO 2023
7632 | ACOPLE GRP 700mm (PN 10 Bar) - NO INCLUYE TRANSPORTE | UN | 1284961 | Actualización 2022 -I + MO 2023
7633 | ACOPLE GRP 800mm (PN 10 Bar) - NO INCLUYE TRANSPORTE | UN | 1437720 | Actualización 2022 -I + MO 2023
7634 | ACOPLE GRP 900mm (PN 10 Bar) - NO INCLUYE TRANSPORTE | UN | 1594970 | Actualización 2022 -I + MO 2023
7635 | ACOPLE GRP 1000mm (PN 1 BAR) - NO INCLUYE TRANSPORTE | UN | 949851 | Actualización 2022 -I + MO 2023
7636 | ACOPLE GRP 1100mm (PN 1 BAR) - NO INCLUYE TRANSPORTE | UN | 1015727 | Actualización 2022 -I + MO 2023
7637 | ACOPLE GRP 1200mm (PN 1 BAR) - NO INCLUYE TRANSPORTE | UN | 1200393 | Actualización 2022 -I + MO 2023
7638 | ACOPLE GRP 1300mm (PN 1 BAR) - NO INCLUYE TRANSPORTE | UN | 1591932 | Actualización 2022 -I + MO 2023
7639 | ACOPLE GRP 1400mm (PN 1 BAR) | UN | 1697812 | Actualización 2022 -I + MO 2023
7640 | ACOPLE GRP 1500mm (PN 1 BAR) - NO INCLUYE TRANSPORTE | UN | 1828085 | Actualización 2022 -I + MO 2023
7641 | ACOPLE GRP 1600mm (PN 1 BAR) | UN | 2018415 | Actualización 2022 -I + MO 2023
7642 | ACOPLE GRP 1700mm (PN 1 BAR) | UN | 2128441 | Actualización 2022 -I + MO 2023
7643 | ACOPLE GRP 1800mm (PN 1 BAR) - NO INCLUYE TRANSPORTE | UN | 2367983 | Actualización 2022 -I + MO 2023
7644 | ACOPLE GRP 2000mm (PN 1 BAR) - NO INCLUYE TRANSPORTE | UN | 2596806 | Actualización 2022 -I + MO 2023
7645 | TUBERIA GRP 1800 (600mm-2400mm FLUJO LIBRE) PN 1 BAR SN 5000 - NO INCLUYE TRANSPORTE | ML | 5484880 | Actualización 2022 -I + MO 2023
7646 | TUBERIA GRP 2000 (600mm-2400mm FLUJO LIBRE) PN 1 BAR SN 5000 - NO INCLUYE TRANSPORTE | ML | 6679631 | Actualización 2022 -I + MO 2023
7647 | ACOPLE GRP 2400mm - PN 1 BAR - NO INCLUYE TRANSPORTE | UN | 3109876 | Actualización 2022 -I + MO 2023
7648 | TUBERIA GRP 2400 (600mm-2400mm FLUJO LIBRE) - PN 1 BAR SN 5000 - NO INCLUYE TRANSPORTE | ML | 9469343 | Actualización 2022 -I + MO 2023
7650 | RECUBRIMIENTO BARRERA EPOXICO | GLN | 171785 | Actualización 2022 -I + MO 2023
7651 | CATALIZADOR BARRERA EPOXICA COMPONENTE B | GLN | 110509 | Actualización 2022 -I + MO 2023
7652 | RECUBRIMIENTO EN ESMALTE URETANO GRIS | GLN | 226271 | Actualización 2022 -I + MO 2023
7653 | CATALIZADOR ESMALTE URETANO (COMPONENTE B) | GLN | 360000 | Actualización 2022 -I + MO 2023
7654 | DISOLVENTE EPOXICO | GLN | 48000 | Actualización 2022 -I + MO 2023
7655 | DISOLVENTE URETANO | GLN | 44000 | Actualización 2022 -I + MO 2023
7656 | IMPRIMANTE EPOXICO RICO EN ZINC | GLN | 145000 | Actualización 2022 -I + MO 2023
7657 | CATALIZADOR PARA IMPRIMANTE EPOXICO RICO EN ZINC | GLN | 122505 | Actualización 2022 -I + MO 2023
7658 | MEZCLA ASFÁLTICA EN CALIENTE CON ASFALTO MODIFICADO CON GRANO DE CAUCHO RECICLADO (GCR) | M3 | 821100 | Actualización 2022 -I + MO 2023
7664 | SEÑALETICA SITP 1-2 RUTAS H=3.75 CON O SIN CENEFA | UN | 1026607 | Actualización 2022 -I + MO 2023
7680 | PINTURA EN ESMALTE DOMESTICO | GLN | 55330 | Actualización 2022 -I + MO 2023
7686 | BASE GRANULAR BG_B CON RECICLADO DE CONCRETO HIDRAULICO | M3 | 67949 | Actualización 2022 -I + MO 2023
7687 | BASE GRANULAR BG_A CON RECICLADO DE CONCRETO HIDRAULICO | M3 | 80742 | Actualización 2022 -I + MO 2023
7688 | BASE GRANULAR BG_C CON RECICLADO DE CONCRETO HIDRAULICO | M3 | 66045 | Actualización 2022 -I + MO 2023
7689 | SUBBASE GRANULAR SBG_A CON RECICLADO DE CONCRETO HIDRAULICO | M3 | 68663 | Actualización 2022 -I + MO 2023
7690 | SUBBASE GRANULAR SBG_B CON RECICLADO DE CONCRETO HIDRAULICO | M3 | 61523 | Actualización 2022 -I + MO 2023
7691 | SUBBASE GRANULAR SBG_C CON RECICLADO DE CONCRETO HIDRAULICO | M3 | 61523 | Actualización 2022 -I + MO 2023
7692 | SUBBASE GRANULAR CON RECICLADO DE CONCRETO ASFALTICO | M3 | 59500 | Actualización 2022 -I + MO 2023
7695 | SIERRA ELÉCTRICA CALADORA - POTENCIA DE 500 A 563 W | HR | 1413 | Actualización 2022 -I + MO 2023
7696 | DESTORNILLADOR DE IMPACTO | HR | 1636 | Actualización 2022 -I + MO 2023
7697 | PLANTA ELECTRICA POTENCIA ELÉCTRICA GENERADA 4KW - INCLUYE COMBUSTIBLE | HR | 6464 | Actualización 2022 -I + MO 2023
7698 | PULIDORA MANUAL ELECTRICA | HR | 1636 | Actualización 2022 -I + MO 2023
7699 | DISCO DE CORTE METAL 7 X 1/8" | UN | 4640 | Actualización 2022 -I + MO 2023
7700 | DISCO ABRASIVO DESBASTE METAL 7 X 1/4" | UN | 7600 | Actualización 2022 -I + MO 2023
7701 | TALADRO ROTOPERCUTOR - POTENCIA DE 860 A 1030 WATTS | HR | 3421 | Actualización 2022 -I + MO 2023
7702 | PISO EN ALUMINIO PARA PUENTES PEATONALES Y ESTACIONES TRANSMILENIO EN ALEACIÓN AA6070 - INCLUYE PERFILES DE ALUMINIO DE 30.5mm DE ALTURA Y 100mm DE ANCHO, SIN TROQUELAR. | M2 | 389546 | Actualización 2022 -I + MO 2023
7707 | GUADAÑADORA - POTENCIA DE 1.3 A 1.7 KW | DIA | 31900 | Actualización 2022 -I + MO 2023
7710 | PLAQUETA TIPO REJILLA (PEATONAL) 0.40 x 0.40 e= 6cm | UN | 77916 | Actualización 2022 -I + MO 2023
7713 | CODO PVC 45° D= 1 1/2" | UN | 8115 | Actualización 2022 -I + MO 2023
7714 | LLAMA AMARILLA (suministro y plantación. incluye tierra negra ) | M2 | 38000 | Actualización 2022 -I + MO 2023
7715 | COLA DE ZORRO (Suministro y plantación, incluye tierra negra , transporte y disposición final de escombros) | M2 | 48000 | Actualización 2022 -I + MO 2023
7717 | EUCALIPTO POMARROSO H=1.5mt (Incluye siembra caja, tierra, abono y tutor) | UN | 138000 | Actualización 2022 -I + MO 2023
7718 | CHICALA H=1.5 (Incluye siembra, caja, tierra, abono y tutor) | UN | 97500 | Actualización 2022 -I + MO 2023
7720 | JAZMIN CHINO H= 1.5 mt (Incluye siembra, caja, tierra, abono y tutor | UN | 122500 | Actualización 2022 -I + MO 2023
7722 | TUBERIA PVC PRESION E.L. D=1 1/2" RDE21 PSI 200 | ML | 13783 | Actualización 2022 -I + MO 2023
7723 | BLOQUEO Y TRANSPLANTE DE ARBOLES DE 1-5mt (Incluye transporte, recolección) | UN | 1000000 | Actualización 2022 -I + MO 2023
7724 | BLOQUEO Y TRANSPLANTE DE ARBOLES DE 5 - 10mt (Incluye transporte, recolección) | UN | 1500000 | Actualización 2022 -I + MO 2023
7725 | BLOQUEO Y TRANSPLANTE DE ARBOLES DE 10 - 15mt (Incluye transporte, recolección) | UN | 2000000 | Actualización 2022 -I + MO 2023
7727 | TUBERIA ACERO AL CARBON SIN COSTURA SCH40 D=3" | ML | 64647 | Actualización 2022 -I + MO 2023
7728 | TUBERIA ACERO AL CARBON SIN COSTURA SCH40 D=4" | ML | 102108 | Actualización 2022 -I + MO 2023
7729 | TUBERIA ACERO AL CARBON SIN COSTURA SCH40 D=6" | ML | 176663 | Actualización 2022 -I + MO 2023
7730 | TUBERIA ACERO AL CARBON SIN COSTURA SCH40 D=8" | ML | 249783 | Actualización 2022 -I + MO 2023
7733 | TRANSPORTE TUBERIA ACERO AL CARBON | KG | 32 | Actualización 2022 -I + MO 2023
7737 | ANALISIS GRANULOMETRICO DE LOS AGREGADOS GRUESO Y FINO. Norma técnica: INV E 213-13 NTC 77-2007. | UN | 85085 | Actualización 2022 -I + MO 2023
7738 | RESISTENCIA A LA DEGRADACIÓN DE LOS AGREGADOS DE TAMAÑOS MENORES DE 37.5 MM (1½") POR MEDIO DE LA MÁQUINA DE LOS ÁNGELES (SIN TRITURACIÓN DE LOS AGREGADOS). Norma técnica: INV E 218-13 NTC 98-2012. | UN | 111265 | Actualización 2022 -I + MO 2023
7743 | PORCENTAJE DE PARTÍCULAS FRACTURADAS EN UN AGREGADO GRUESO. Norma técnica: INV E 227-13. | UN | 54978 | Actualización 2022 -I + MO 2023
7744 | ÍNDICES DE APLANAMIENTO Y ALARGAMIENTO DE LOS AGREGADOS PARA CARRETERAS. Norma técnica: INV E 230-13. | UN | 95200 | Actualización 2022 -I + MO 2023
7750 | DENSIDAD, DENSIDAD RELATIVA (GRAVEDAD ESPECÍFICA) Y ABSORCIÓN DEL AGREGADO FINO. Norma técnica: INV E 222-13 NTC-237-1995. | UN | 75565 | Actualización 2022 -I + MO 2023
7752 | PENETRACION DE LOS MATERIALES BITUMINOSOS. Norma técnica: INV E - 706 - 13 NTC 5028 ASTM D5. | UN | 107100 | Actualización 2022 -I + MO 2023
7754 | DUCTILIDAD DE LOS MATERIALES ASFÁLTICOS. Norma técnica: INV E-702-13 ASTM D113. | UN | 108000 | Actualización 2022 -I + MO 2023
7755 | EVALUACIÓN DE LA SUSCEPTIBILIDAD AL AGUA DE LAS MEZCLAS DE CONCRETO ASFÁLTICO UTILIZANDO LA PRUEBA DE TRACCIÓN INDIRECTA (Séis probetas). Norma técnica: INV E - 725 - 13 AASHTO T 283 ASTM D4867/D4867M. | UN | 804700 | Actualización 2022 -I + MO 2023
7758 | ENSAYO DE TENSIÓN INDIRECTA PARA DETERMINAR EL MÓDULO RESILIENTE DE MEZCLAS ASFÁLTICAS (3 TEMPERATURAS Y 3 FRECUENCIAS). Norma técnica: INV E - 749 - 13 UNE-EN 12697-26 Anexo F ASTM D7369. | UN | 1300000 | Actualización 2022 -I + MO 2023
7762 | MÓDULO DE ELASTICIDAD ESTÁTICO Y RELACIÓN DE POISSON DEL CONCRETO EN COMPRESIÓN. Norma técnica: INV E - 749 - 13 UNE-EN 12697-26 Anexo F ASTM D7369. | UN | 215895 | Actualización 2022 -I + MO 2023
7766 | PUNTO DE ABLANDAMIENTO DE MATERIALES BITUMINOSOS (APARATO DE ANILLO Y BOLA). Norma técnica: INV E – 712 - 13 ASTM D36/D36M. | UN | 145180 | Actualización 2022 -I + MO 2023
7767 | ANDAMIO TUBULAR | DIA | 916 | Actualización 2022 -I + MO 2023
7769 | PLANCHON PARA ANDAMIO | DIA | 357 | Actualización 2022 -I + MO 2023
7770 | DISEÑO DE MEZCLAS ASFALTICAS METODO MARSHALL. | UN | 1290400 | Actualización 2022 -I + MO 2023
7772 | DEMANDA BIOQUÍMICA DE OXIGENO (DBO5). Norma técnica: SM 5210 B. | UN | 38080 | Actualización 2022 -I + MO 2023
7773 | DEMANDA QUÍMICA DE OXIGENO (DQO). Norma técnica: SM 5220 D. | UN | 38080 | Actualización 2022 -I + MO 2023
7774 | OXÍGENO DISUELTO, MODIFICACIÓN DE AZIDA. Norma técnica: SM 4500 - OC. | UN | 7140 | Actualización 2022 -I + MO 2023
7775 | NITROGENO TOTAL KSELDAHL. Norma técnica: SM 4500-NORG C. | UN | 52320 | Actualización 2022 -I + MO 2023
7776 | FOSFORO TOTAL. Norma técnica: SM 4500 - P B, E. | UN | 21777 | Actualización 2022 -I + MO 2023
7777 | COLIFORMES TOTALES FERMENTACIÓN TUBOS MÚLTIPLES. Norma técnica: SM 9221 B. | UN | 39270 | Actualización 2022 -I + MO 2023
7778 | COLIFORMES FECALES FERMENTACIÓN TUBOS MÚLTIPLES. Norma técnica: SM 9221 E. | UN | 41650 | Actualización 2022 -I + MO 2023
7780 | POTASIO. Norma técnica: SM 3500 K - B. | UN | 28560 | Actualización 2022 -I + MO 2023
7781 | ACIDEZ TOTAL. Norma técnica: SM 2310 B. | UN | 10091 | Actualización 2022 -I + MO 2023
7782 | ALCALINIDAD TOTAL. Norma técnica: SM 2320 B. | UN | 11662 | Actualización 2022 -I + MO 2023
7783 | TURBIEDAD, MÉTODO NEFELOMÉTRICO. Norma técnica: SM 2130 B. | UN | 6466 | Actualización 2022 -I + MO 2023
7784 | GRASAS Y ACEITES. Norma técnica: SM 5520 B. | UN | 42840 | Actualización 2022 -I + MO 2023
7785 | SOLIDOS SUSPENDIDOS TOTALES, SECADO A 103°C - 105°C. Norma técnica: SM 2540 D. | UN | 20230 | Actualización 2022 -I + MO 2023
7786 | SOLIDOS DISUELTOS TOTALES. Norma técnica: SM 2540 C. | UN | 20230 | Actualización 2022 -I + MO 2023
7787 | SOLIDOS TOTALES, SECADO A 103°C - 105°C. Norma técnica: SM 2540 B ASTM C 1603 2010. | UN | 20230 | Actualización 2022 -I + MO 2023
7788 | SOLIDOS SEDIMENTABLES. Norma técnica: SM 2540 F. | UN | 8330 | Actualización 2022 -I + MO 2023
7798 | PH. Norma técnica: SM 4500 - H + B ASTM D 1293 2012. | UN | 3332 | Actualización 2022 -I + MO 2023
7800 | TEMPERATURA DEL AGUA. Norma técnica: SM 2550 B. | UN | 2775 | Actualización 2022 -I + MO 2023
7801 | COLOR VERDADERO. Norma técnica: SM 2120 B. | UN | 10390 | Actualización 2022 -I + MO 2023
7811 | CEPILLO INDUSTRIAL DE NYLON CON CABO DE 35CM A 42CM X 9CM X 17CM | UN | 13978 | Actualización 2022 -I + MO 2023
7812 | CARRETILLA RUEDA NEUMATICA PLATON METALICO CAPACIDAD CINCO PIES CUBICOS MANGO MADERA TIPO BUGGY | UN | 201100 | Actualización 2022 -I + MO 2023
7813 | BARRA DE 18LB CON PUNTA Y PALA 150CM X 10CM | UN | 64260 | Actualización 2022 -I + MO 2023
7814 | SERRUCHO DE 20" DIENTE ENDURECIDO | UN | 37900 | Actualización 2022 -I + MO 2023
7818 | CAMILLA MADERA PRIMEROS AUXILIOS INMOVILIZADOR CABEZA | UN | 205195 | Actualización 2022 -I + MO 2023
7819 | EXTINTOR POLVO QUIMICO SECO DE 20LB TIPO ABC METALICO CON GANCHO Y AVISO | UN | 56287 | Actualización 2022 -I + MO 2023
7821 | BOTA LISA DIELECTRICA CON PUNTERA EN ACERO DE CAUCHO, CINTA AMARILLA, PUNTERA Y PLANTILLA EN ACERO | PAR | 66521 | Actualización 2022 -I + MO 2023
7822 | BOTA CUERO LISA NEGRA SEGURIDAD PUNTERA DE ACERO | PAR | 45101 | Actualización 2022 -I + MO 2023
7823 | BOTA DE CAUCHO, CINTA AMARILLA, PUNTERA Y PLANTILLA EN ACERO | PAR | 105910 | Actualización 2022 -I + MO 2023
7824 | PROTECTOR AUDITIVO TIPO TAPON DESECHABLE SIN CORDON | PAR | 476 | Actualización 2022 -I + MO 2023
7825 | MASCARILLA DESECHABLE CONTRA POLVOS Y PARTICULAS NO TOXICAS | UN | 1785 | Actualización 2022 -I + MO 2023
7826 | MASCARILLA DESECHABLE CON VALVULA CONTRA POLVO Y PARTICULAS NO TOXICAS | UN | 4641 | Actualización 2022 -I + MO 2023
7827 | PROTECTOR AUDITIVO TIPO TAPON INSERCION EN SILICONA CON CORDEL EN ESTUCHE | PAR | 2023 | Actualización 2022 -I + MO 2023
7832 | BARBUQUEJO EN REATA CON MENTONERA CON TRES APOYOS PARA CASCO | UN | 4165 | Actualización 2022 -I + MO 2023
7836 | ARNES MULTIPROPOSITO CON ESLINGA - 4 ANILLOS - PARA RESTRICCION Y DETENCION DE CAIDAS CON PUNTO FIJO | UN | 140000 | Actualización 2022 -I + MO 2023
7837 | ESLINGA SEGURIDAD CINTA DE NYLON EN Y CON AMORTIGUADOR Y 2 MOSQUETONES GRANDES | UN | 136850 | Actualización 2022 -I + MO 2023
7838 | IMPERMEABLE INDUSTRIAL PVC CON CAPUCHA EN NYLON | UN | 33100 | Actualización 2022 -I + MO 2023
7839 | OVEROL IMPERMEABLE INDUSTRIAL AMARILLO 2 PIEZAS CON CAPUCHA | UN | 49980 | Actualización 2022 -I + MO 2023
7844 | GUANTE NITRILO 13" RESISTENTE CONTRA QUIMICOS COMBUSTIBLES SOLVENTES GRASAS | PAR | 7021 | Actualización 2022 -I + MO 2023
7846 | GUANTE CARNAZA REFORZADO EN CARNAZA LARGO | PAR | 7735 | Actualización 2022 -I + MO 2023
7850 | CINTA PARA SEÑALIZACION DE 500MT X 4" PELIGRO CALIBRE 3.5 | ROLLO | 24285 | Actualización 2022 -I + MO 2023
7851 | RESPIRADOR PARA GASES DOBLE SIN CARTUCHO | UN | 42840 | Actualización 2022 -I + MO 2023
7852 | TELA VERDE PARA CERRAMIENTO 2.10 METRO DE ANCHO DE 60GR | ML | 2214 | Actualización 2022 -I + MO 2023
7870 | VÍDEO BEAM - ALQUILER POR DIA | DIA | 107100 | Actualización 2022 -I + MO 2023
7874 | GRAVEDAD ESPECÍFICA BULK Y DENSIDAD DE MEZCLAS ASFÁLTICAS COMPACTADAS NO ABSORBENTES EMPLEANDO ESPECÍMENES SATURADOS Y SUPERFICIALMENTE SECOS. Norma técnica: INV E – 733 - 13 ASTM D2726. | UN | 35581 | Actualización 2022 -I + MO 2023
7876 | EXTRACCIÓN CUANTITATIVA DEL ASFÁLTO EN MEZCLAS PARA PAVIMENTOS. Norma técnica: INV E – 732 - 13 ASTM D2172/D2172M. | UN | 130900 | Actualización 2022 -I + MO 2023
7877 | RESISTENCIA A LA FLEXIÓN DEL CONCRETO USANDO UNA VIGA SIMPLEMENTE APOYADA Y CARGADA EN LOS TERCIOS DE LA LUZ LIBRE. Norma técnica: INV E - 414 -13 NTC - 2871 ASTM C78/C78M. | UN | 36890 | Actualización 2022 -I + MO 2023
7884 | SARDINEL ESPECIAL A 110 - RAMPA B (600X400X500MM) | UN | 61718 | Actualización 2022 -I + MO 2023
7891 | ESMALTE ALQUIDICO | GLN | 68483 | Actualización 2022 -I + MO 2023
7892 | EQUIPO VACTOR - SONDEO - LIMPIEZA - RECOLECCIÓN DE LODOS NO PELIGROSOS (No incluye agua). | HR | 273700 | Actualización 2022 -I + MO 2023
7896 | IMPRESIÓN HOJA CARTA, A 1X0 TINTAS EN PAPEL BOND DE 75 GR. | UN | 95 | Actualización 2022 -I + MO 2023
7897 | AFICHE TAMAÑO MEDIO PLIEGO A 4X0 TINTAS EN PROPALCOTE DE 115 GR. | UN | 1309 | Actualización 2022 -I + MO 2023
7898 | PLEGABLES DE SOSTENIBILIDAD EN TRES CUERPOS TAMAÑO CARTA A 4X4 TINTAS EN PROPALCOTE. | UN | 500 | Actualización 2022 -I + MO 2023
7900 | VOLANTES TAMAÑO CARTA POLICROMÍA DE 114 GR. | UN | 167 | Actualización 2022 -I + MO 2023
7901 | VOLANTES TAMAÑO 1/2 CARTA POLICROMÍA COTE DE 115 GR. | UN | 83 | Actualización 2022 -I + MO 2023
7904 | EXÁMEN MÉDICO OCUPACIONAL DE INGRESO O RETIRO | UN | 28000 | Actualización 2022 -I + MO 2023
7906 | EXAMEN DE AUDIOMETRÍA DE INGRESO O EGRESO | UN | 15500 | Actualización 2022 -I + MO 2023
7908 | EXAMEN DE OPTOMETRÍA DE INGRESO O EGRESO | UN | 20000 | Actualización 2022 -I + MO 2023
7910 | EXAMEN DE ESPIROMETRÍA DE INGRESO O EGRESO | UN | 17500 | Actualización 2022 -I + MO 2023
7919 | COMPRESOR DE AIRE DE PISTÓN - CAUDAL DE AIRE DE 38 A 53 CFM | DIA | 41650 | Actualización 2022 -I + MO 2023
7921 | CONCRETO MR41 DE RESISTENCIA ACELERADA (3 días) | M3 | 572753 | Actualización 2022 -I + MO 2023
7922 | HIDROLAVADORA MOTOR A COMBUSTIÓN - CAUDAL DE 8 A 13 LITROS POR MINUTO - PRESIÓN DE 2700 A 2960 PSI - INCLUYE COMBUSTIBLE | HR | 5554 | Actualización 2022 -I + MO 2023
7923 | DETERGENTE/DESENGRASANTE INDUSTRIAL | KG | 8111 | Actualización 2022 -I + MO 2023
7926 | TACHÓN PLÁSTICO REFLECTIVO ALTA RESISTENCIA DE L:40cm x Ancho:15cm x Alto:8cm INCLUYE TORNILLOS DE ANCLAJE | UN | 29750 | Actualización 2022 -I + MO 2023
7932 | TUBERÍA PVC PRESIÓN 1/2" RDE 9 500 PSI | ML | 4019 | Actualización 2022 -I + MO 2023
7934 | KIT DE NIVELACIÓN PARA HIDRANTE DE DIÁMETRO DE 6", LONGITUD 400mm , INCLUYE TODOS LOS ELEMENTOS NECESARIOS PARA SU INSTALACIÓN | UN | 903210 | Actualización 2022 -I + MO 2023
7939 | REDUCCIÓN CONCENTRICA HD EL 4" x 3" | UN | 138834 | Actualización 2022 -I + MO 2023
7941 | REDUCCIÓN HD 6" x 4" J.H. | UN | 408170 | Actualización 2022 -I + MO 2023
7942 | REDUCCIÓN HD 4" x 2" J.H. | UN | 146370 | Actualización 2022 -I + MO 2023
7945 | CINTA TEFLON - CINTA SELLANTE 1/2" x 0.20 DENSIDAD | ML | 105 | Actualización 2022 -I + MO 2023
7946 | SOLDADURA DE ESTAÑO ROLLO DE 250 GR. 1/16" | LB | 57500 | Actualización 2022 -I + MO 2023
7947 | CAJILLA PLASTICA Y TAPA EN POLIPROPILENO PARA MEDIDOR. | UN | 237215 | Actualización 2022 -I + MO 2023
7948 | TUBERÍA DE ACERO GALVANIZADO 1". Espesor del tubo (1.5mm) | ML | 23895 | Actualización 2022 -I + MO 2023
7949 | KIT SILLA YEE 200 x 160 PVC | UN | 115025 | Actualización 2022 -I + MO 2023
7950 | KIT SILLA YEE 315 x 160 PVC | UN | 206786 | Actualización 2022 -I + MO 2023
7953 | PASTO KIKUYO CORTADO A MÁQUINA (INCLUYE SUMINISTRO Y RIEGO DE TIERRA FERTIL DE 10 cm DE ESPESOR E INSTALACIÓN Y SIEMBRA DE PASTO Y SALADO Y NIVELACIÓN | M2 | 10500 | Actualización 2022 -I + MO 2023
7955 | NOGAL H= 1.5 mt. INCLUYE SIEMBRA, CAJA, TIERRA, ABONO Y TUTOR | UN | 128900 | Actualización 2022 -I + MO 2023
7956 | ROBLE H= 1.5 mt. INCLUYE SIEMBRA, CAJA, TIERRA, ABONO Y TUTOR | UN | 135500 | Actualización 2022 -I + MO 2023
7957 | CAUCHO SABANERO H= 1.5 mt. INCLUYE SIEMBRA, CAJA, TIERRA, ABONO Y TUTOR | UN | 128000 | Actualización 2022 -I + MO 2023
7958 | MAGNÓLIO H= 1.5 mt. INCLUYE SIEMBRA, CAJA, TIERRA, ABONO Y TUTOR | UN | 425000 | Actualización 2022 -I + MO 2023
7959 | YARUMO H= 1.5 mt. INCLUYE SIEMBRA, CAJA, TIERRA, ABONO Y TUTOR | UN | 130500 | Actualización 2022 -I + MO 2023
7961 | TUBO EN CONCRETO ALTA RESISTENCIA D= 10". | ML | 246276 | Actualización 2022 -I + MO 2023
7962 | TUBO EN CONCRETO ALTA RESISTENCIA D= 12". | ML | 298804 | Actualización 2022 -I + MO 2023
7963 | TUBO EN CONCRETO ALTA RESISTENCIA D= 14" EXTRA REFORZADO | ML | 338851 | Actualización 2022 -I + MO 2023
7965 | REDUCCIÓN HD 4" x 3" J.H. | UN | 170170 | Actualización 2022 -I + MO 2023
7966 | REDUCCIÓN HD 8" x 6" J.H. | UN | 548590 | Actualización 2022 -I + MO 2023
7967 | KIT DE NIVELACIÓN PARA HIDRANTE TRÁFICO DE DIÁMETRO DE 4", LONGITUD 400mm , INCLUYE TODOS LOS ELEMENTOS NECESARIOS PARA SU INSTALACIÓN | UN | 779450 | Actualización 2022 -I + MO 2023
7968 | JUEGO DE MOLDES PARA ESTAMPADO CONCRETO | UN | 285600 | Actualización 2022 -I + MO 2023
7969 | COLOR ENDURECEDOR DE CUARZO (4 Kg/m2) | M2 | 6496 | Actualización 2022 -I + MO 2023
7970 | DESMOLDANTE EN POLVO COLOR (0.2 Kg/m2) | M2 | 4312 | Actualización 2022 -I + MO 2023
7971 | SELLADOR ACRÍLICO TRANSPARENTE SEMILUSTRE (0.25 L/m2) | M2 | 5477 | Actualización 2022 -I + MO 2023
7973 | ADHESIVO TIPO LATEX PARA MORTERO | KG | 33490 | Actualización 2022 -I + MO 2023
7974 | SELLANTE PARA PISO | GLN | 106900 | Actualización 2022 -I + MO 2023
7976 | SUBBASE GRANULAR PEA (SBG_PEA) | M3 | 46172 | Actualización 2022 -I + MO 2023
7977 | MATERIAL SELECCIONADO | M3 | 17850 | Actualización 2022 -I + MO 2023
7979 | CINTA MÉTRICA DE 30 MT | UN | 39790 | Actualización 2022 -I + MO 2023
7981 | JUNTA DE DILATACIÓN ELASTOMÉRICA 250 TAMAÑO 64 x 70 mm | ML | 69020 | Actualización 2022 -I + MO 2023
7983 | ALQUILER DE VEHICULO: CAMPERO, PICK-UP, CAMIONETA, CAMION O SIMILAR DE 1300cc A 2000cc DE CILINDRADA, MODELO 2014 A 2011. 75% DE LA TARIFA ESTABLECIDA. INCLUYE TODOS LOS COSTOS DE OPERACIÓN Y MANTENIMIENTO EXCEPTO EL SALARIO DEL CONDUCTOR. | DIA | 181500 | Actualización 2022 -I + MO 2023
7984 | CARROTANQUE IRRIGADOR DE ASFALTO - VOLUMEN DEL TANQUE DE 4500 A 6000 LITROS | HR | 101091 | Actualización 2022 -I + MO 2023
7989 | ALQUILER DE VEHICULO: CAMPERO, PICK-UP, CAMIONETA, CAMION O SIMILAR CON CAPACIDAD DE CARGA DE 3 TON O MAS, MODELO 2014 A 2011. 75% DE LA TARIFA ESTABLECIDA. INCLUYE TODOS LOS COSTOS DE OPERACIÓN Y MANTENIMIENTO EXCEPTO EL SALARIO DEL CONDUCTOR. | MES | 10590750 | Actualización 2022 -I + MO 2023
7992 | AVISO PUNTO CREA 1.50m x 0.90m EN LÁMINA GALVANIZADA CAL. 24. INCLUYE SUMINISTRO E INSTALACIÓN | UN | 500000 | Actualización 2022 -I + MO 2023
7993 | CARPA VESTIER 2.0m x 2.0m TECHO Y ESTRUCTURA CON LATERALES EN LONA | UN | 1249500 | Actualización 2022 -I + MO 2023
7994 | MALLA DE GALLINERO 1 1/4" (ROLLO 0.90m x 10.0m) | M2 | 2470 | Actualización 2022 -I + MO 2023
7999 | ADITIVO POTENCIALIZADOR DE CEMENTO (AUMENTO DE RESISTENCIA Y FLEXIBILIDAD DE SUELO) | KG | 180880 | Actualización 2022 -I + MO 2023
8000 | INSPECCIÓN DE REDES DE ALCANTARILLADO CON SISTEMA CCTV PARA DIÁMETROS ENTRE 6" Y 36". INCL MANO DE OBRA IDÓNEA, INFORME ESCRITO DE DIAGNÓSTICO Y DVD CON VIDEO. INCL IVA | ML | 10710 | Actualización 2022 -I + MO 2023
8001 | INSPECCIÓN DE REDES DE ALCANTARILLADO CON SISTEMA CCTV PARA DIÁMETROS MAYORES A 36". INCL MANO DE OBRA IDÓNEA, INFORME ESCRITO DE DIAGNÓSTICO Y DVD CON VIDEO. INCL IVA | ML | 10710 | Actualización 2022 -I + MO 2023
8002 | LAVADO Y SONDEO DE REDES DE ALCANTARILLADO ENTRE 6" Y 18" DE DIÁMETRO Y CON GRADO DE COLMATACIÓN MENOR DEL 30%. INCL MANO DE OBRA IDÓNEA, SEÑALIZACIÓN BÁSICA, SUMIN DE COMBUSTIBLE Y AGUA. INCL. IVA | ML | 14875 | Actualización 2022 -I + MO 2023
8003 | LAVADO Y SONDEO DE REDES DE ALCANTARILLADO ENTRE 16" Y 36" DE DIÁMETRO Y CON GRADO DE COLMATACIÓN MENOR DEL 30%. INCLUYE MANO DE OBRA IDÓNEA, SEÑALIZACIÓN BÁSICA, SUMIN DE COMBUSTIBLE Y AGUA. INCL IVA | ML | 16065 | Actualización 2022 -I + MO 2023
8011 | COMPRESIÓN TRIAXIAL EN CONDICIÓN CD CONSOLIDADO - DRENADO SOBRE SUELOS (3 PUNTOS). Norma técnica: ASTM D7181 - 11 | UN | 2036600 | Actualización 2022 -I + MO 2023
8012 | CBR SOBRE MUESTRA INALTERADA (SUELOS COHESIVOS). Norma técnica: INV E 148-13 NTC-2122-13 ASTM D1883 - 16. | UN | 142800 | Actualización 2022 -I + MO 2023
8015 | COMPRESIÓN INCONFINADA EN MUESTRAS DE SUELO. Norma técnica: INV E 152-13 NTC-1527-00 ASTM D2166 / D2166M - 16. | UN | 69000 | Actualización 2022 -I + MO 2023
8019 | RELACIONES HUMEDAD - PESO UNITARIO SECO EN LOS SUELOS (ENSAYO MODIFICADO DE COMPACTACIÓN). Norma técnica: INV E 142-13 ASTM D1557 - 12e1. | UN | 142800 | Actualización 2022 -I + MO 2023
8025 | DETECCIÓN DEL REFUERZO UTILIZANDO FERROSCAN (POR DÍA) | DIA | 874000 | Actualización 2022 -I + MO 2023
8026 | DETERMINACIÓN DE LA PROFUNDIDAD DE CARBONATACIÓN EN CONCRETO ENDURECIDO Y PUESTO EN SERVICIO | UN | 53550 | Actualización 2022 -I + MO 2023
8028 | DETERMINACIÓN DEL NÚMERO DE REBOTE (ÍNDICE ESCLEROMÉTRICO) EN EL CONCRETO ENDURECIDO, ZONA POR ELEMENTO. Norma técnica: INV E 413 -13 NTC 3692 ASTM C805/C805M. | UN | 91392 | Actualización 2022 -I + MO 2023
8033 | SEMÁFORO VEHICULAR DE POLICARBONATO (3x200), LENTES DE POLICARBONATO DE 8", TRES LUCES, SISTEMA DE ILUMINACIÓN A LEDS. SUMINISTRO E INSTALACIÓN | UN | 4376187 | Actualización 2022 -I + MO 2023
8034 | SEMÁFORO PEATONAL DE POLICARBONATO (2x200), LENTES DE POLICARBONATO DE 8", DOS LUCES, SISTEMA DE ILUMINACIÓN A LEDS. SUMINISTRO E INSTALACIÓN | UN | 3093046 | Actualización 2022 -I + MO 2023
8035 | POSTE TIPO MÁSTIL T1 (3.60m) EN TUBO SCH 40 GALVANIZADO Y PINTADO - SUMINISTRO E INSTALACIÓN | UN | 2556001 | Actualización 2022 -I + MO 2023
8036 | POSTE TIPO MÉNSULA T2 (5.50m) EN TUBO SCH 40 GALVANIZADO Y PINTADO. SUMINISTRO E INSTALACION | UN | 4830924 | Actualización 2022 -I + MO 2023
8037 | CABLE ELÉCTRICO 4x16 AWG PARA CONTROL DE SEMÁFOROS VEHICULARES TIPO ST CU 600V 75°C | ML | 19873 | Actualización 2022 -I + MO 2023
8038 | CABLE ELÉCTRICO 3x16 AWG PARA CONTROL DE SEMÁFOROS PEATONALES TIPO ST CU 600V 75°C | ML | 17136 | Actualización 2022 -I + MO 2023
8039 | CABLE ELÉCTRICO 2x8 AWG PARA ACOMETIDA TIPO ST CU 600V 75°C | ML | 12485 | Actualización 2022 -I + MO 2023
8041 | ACERO LISO D= 1 1/4" | KG | 2651 | Actualización 2022 -I + MO 2023
8043 | NEOPRENO REFORZADO (doble refuerzo) | dm3 | 58251 | Actualización 2022 -I + MO 2023
8044 | ANDAMIO TUBULAR DE 1.50m (6 SECCIONES) | DIA | 3570 | Actualización 2022 -I + MO 2023
8046 | ADAPTADOR BRIDA 12" (334mm A 352mm) R2 | UN | 780473 | Actualización 2022 -I + MO 2023
8047 | ACOPLE UNIVERSAL R1-R2 D= 8" | UN | 506940 | Actualización 2022 -I + MO 2023
8048 | ACOPLE UNIVERSAL R1-R2 D= 12" | UN | 974610 | Actualización 2022 -I + MO 2023
8049 | TAPA VALVULA DE SEGURIDAD CIERRE PERMANENTE No.3 | UN | 233886 | Actualización 2022 -I + MO 2023
8050 | PARAL METÁLICO LARGO - LONGITUD DE 2.00 A 3.50 M | DIA | 196 | Actualización 2022 -I + MO 2023
8051 | TUBERÍA ESTRUCTURAL METÁLICO CUADRADO DE 6mt (50mm x 50mm) ESPESOR 2mm | UN | 65899 | Actualización 2022 -I + MO 2023
8052 | REGISTRO DE INCORPORACIÓN HG 1/2" CON ACOPLE | UN | 31544 | Actualización 2022 -I + MO 2023
8053 | REGISTRO DE BOLA TIPO PESADO 1/2" | UN | 18606 | Actualización 2022 -I + MO 2023
8054 | ADAPTADOR MACHO PVC 1/2" | UN | 540 | Actualización 2022 -I + MO 2023
8055 | COLLAR DE DERIVACIÓN 3" x 1/2" | UN | 59500 | Actualización 2022 -I + MO 2023
8056 | TUBERIA A.N. 2" ESPESOR= 1.9mm | ML | 15122 | Actualización 2022 -I + MO 2023
8057 | TUBERÍA DE ACERO GALVANIZADO 1/2". Espesor del tubo (15mm) | ML | 11852 | Actualización 2022 -I + MO 2023
8060 | TRANSPORTE DE MAQUINARIA DE 6 A 9 TONELADAS. INCLUYE ESCOLTA. VIAJE IDA Y VUELTA | VIAJE | 888145 | Actualización 2022 -I + MO 2023
8061 | EFECTO DEL AGUA SOBRE LA RESISTENCIA A LA COMPRESIÓN DE LAS MEZCLAS ASFÁLTICAS COMPACTADAS (ENSAYO DE INMERSIÓN- COMPRESIÓN), incluye elaboración. Norma técnica: INV E – 738 - 13 ASTM D1075. | UN | 1218000 | Actualización 2022 -I + MO 2023
8062 | MÓDULO RESILIENTE DE SUELOS Y AGREGADOS. Norma técnica: INV E 156-13 AASHTO T 307 | UN | 1208683 | Actualización 2022 -I + MO 2023
8070 | SISTEMA DE ANCLAJE PARA POSTES METÁLICOS 3/4" x 1500 (4 PERNOS) | UN | 148390 | Actualización 2022 -I + MO 2023
8077 | EQUIPO DE OXICORTE - PRESIÓN DE OXÍGENO 125 PSI - PRESIÓN GAS COMBUSTIBLE 15 PSI | DIA | 85628 | Actualización 2022 -I + MO 2023
8078 | YEE PVC SANITARIA D=4" | UN | 25900 | Actualización 2022 -I + MO 2023
8079 | TEE HD 4"X2" EXTREMO LISO | UN | 198334 | Actualización 2022 -I + MO 2023
8080 | TUBERIA ACERO CARBON ASTM A=53 SCH 40 DE D=12" | ML | 461063 | Actualización 2022 -I + MO 2023
8085 | PLANTACION DE FUCCIA H=1.3mt (Incluye tierra, abono, tutor) SUMINISTRO | UN | 128000 | Actualización 2022 -I + MO 2023
8086 | PLANTACION DE DURAZNILLO H=1.5mt (Incluye tierra, abono, tutor) SUMINISTRO | UN | 148000 | Actualización 2022 -I + MO 2023
8089 | PLANTACION DE GUAYACÁN H=1.5mt (Incluye tierra, abono, tutor) SUMINISTRO | UN | 139000 | Actualización 2022 -I + MO 2023
8090 | PLANTACION DE ARRAYÁN H=1.3mt (Incluye tierra, abono, tutor) SUMINISTRO | UN | 82000 | Actualización 2022 -I + MO 2023
8091 | PLANTACION DE CARBONERO H=1.5mt (Incluye tierra, abono, tutor) SUMINISTRO | UN | 132000 | Actualización 2022 -I + MO 2023
8094 | PLANTACION DE FALSO PIMIENTO H=1.3mt (Incluye tierra, abono, tutor) SUMINISTRO | UN | 128500 | Actualización 2022 -I + MO 2023
8097 | PLANTACION DE CUBRESUELOS BALSAMINA (incluye 20 unidades por M2) SUMINISTRO | M2 | 48000 | Actualización 2022 -I + MO 2023
8099 | ADOQUIN EN CONCRETO COLOR OCRE A25 - Adoquin en concreto de 10x20x6cm-Color Ocre | M2 | 57640 | Actualización 2022 -I + MO 2023
8100 | ADOQUIN ECOLÓGICO EN CONCRETO DE 40 X 40 X 8cm - GRAMOQUIN | M2 | 42892 | Actualización 2022 -I + MO 2023
8101 | ACELERANTE DE FRAGUADO Y RESISTENCIA PARA CONCRETOS | KG | 11704 | Actualización 2022 -I + MO 2023
8102 | TARIFA OPERADOR EQUIPO (INCLUYE FACTOR DE PRESTACIONES) | MES | 2650098 | Actualización 2022 -I + MO 2023
8103 | GRÚA TELESCÓPICA MOVIL - CARGA MÁXIMA DE 35 A 39 TONELADAS - INCLUYE TRANSPORTE DE IDA Y VUELTA, COMBUSTIBLE Y OPERARIO | DIA | 2142000 | Actualización 2022 -I + MO 2023
8113 | RESISTENCIA A LA COMPRESIÓN UNIAXIAL DE MUESTRAS DE ROCAS INTACTAS. Norma técnica: ASTM D7012 - 14 (Método C). | UN | 101150 | Actualización 2022 -I + MO 2023
8116 | RESISTENCIA A LA FATIGA DE MEZCLAS ASFÁLTICAS EN CALIENTE MEDIANTE EL ENSAYO DE FLEXIÓN EN DOS PUNTOS SOBRE PROBETAS TRAPEZOIDALES. Norma técnica: INV E – 808 - 13 UNE-EN 12697-24 Anexo A NF P 98-261-1. | UN | 2300000 | Actualización 2022 -I + MO 2023
8139 | PANEL ARQUITECTONICO PREFABRICADO EN CONCRETO - SUMINISTRO E INSTALACION | M2 | 237308 | Actualización 2022 -I + MO 2023
8141 | PINTURA BASE AGUA PARA USO EXTERIOR | GLN | 55000 | Actualización 2022 -I + MO 2023
8142 | BALDOSA DE GRANITO 33 x 33 CM | M2 | 67496 | Actualización 2022 -I + MO 2023
8143 | ADHESIVO PREMEZCLADO INTERIOR | KG | 1540 | Actualización 2022 -I + MO 2023
8144 | BOQUILLA CON LATEX | KG | 4880 | Actualización 2022 -I + MO 2023
8145 | ZOCALO EN GRANITO h=7.2CM | ML | 18654 | Actualización 2022 -I + MO 2023
8146 | PORCELANATO BEIGE 60 x 60 CM2 | M2 | 66900 | Actualización 2022 -I + MO 2023
8149 | PINTURA PARA ALUMINIO 260°C | GLN | 146520 | Actualización 2022 -I + MO 2023
8150 | DISPENSADOR DE JABÓN METÁLICO DE 1 LT | UN | 99900 | Actualización 2022 -I + MO 2023
8151 | JABONERA | UN | 22900 | Actualización 2022 -I + MO 2023
8152 | PORTAROLLO | UN | 17000 | Actualización 2022 -I + MO 2023
8153 | TOALLERO EN ACERO INOXIDABLE | UN | 88257 | Actualización 2022 -I + MO 2023
8154 | LAVAPLATOS EN ACERO INOXIDABLE DE SOBREPONER CON ALETA Cr DE 1.0x0.50 MTS | UN | 132761 | Actualización 2022 -I + MO 2023
8155 | SILICONA TRANSPARENTE 300ML | UN | 8628 | Actualización 2022 -I + MO 2023
8156 | TUBERIA PVC SANITARIA D=2" | ML | 15121 | Actualización 2022 -I + MO 2023
8157 | TAPON DE PRUEBA PVC SANITARIA D=2" | UN | 1266 | Actualización 2022 -I + MO 2023
8158 | TAPON DE PRUEBA PVC SANITARIA D=4" | UN | 3164 | Actualización 2022 -I + MO 2023
8159 | CODO 45° 1/8 CxE PVC SANITARIA D=4" | UN | 15374 | Actualización 2022 -I + MO 2023
8160 | CODO 45° 1/8 CxE PVC SANITARIA D= 2" | UN | 4098 | Actualización 2022 -I + MO 2023
8161 | CODO 90° 1/4 CXE PVC SANITARIA D= 4" | UN | 16847 | Actualización 2022 -I + MO 2023
8162 | YEE PVC SANITARIA D= 2" | UN | 9247 | Actualización 2022 -I + MO 2023
8164 | YEE DOBLE PVC SANITARIA D= 4" | UN | 58255 | Actualización 2022 -I + MO 2023
8165 | YEE REDUCIDA PVC SANITARIA 4" x 2" | UN | 28371 | Actualización 2022 -I + MO 2023
8166 | CODO 45° 1/8 CXC SANITARIA D= 4" | UN | 15374 | Actualización 2022 -I + MO 2023
8167 | UNION SANITARIA D= 4" | UN | 7700 | Actualización 2022 -I + MO 2023
8169 | CODO 45° 1/8 CXC SANITARIA D= 2" | UN | 4098 | Actualización 2022 -I + MO 2023
8170 | SIFON 180° D= 2" | UN | 6671 | Actualización 2022 -I + MO 2023
8171 | UNION SANITARIA D= 2" | UN | 3251 | Actualización 2022 -I + MO 2023
8172 | TUBERIA PVC E.L. D= 1 1/4" 200 PSI RDE 21 | ML | 10525 | Actualización 2022 -I + MO 2023
8173 | TUBERIA PVC E.L. D= 1" RDE 13.5 - 315 PSI | ML | 7220 | Actualización 2022 -I + MO 2023
8174 | TEE PVC E.L. D= 1 1/2" | UN | 11570 | Actualización 2022 -I + MO 2023
8175 | TEE PVC E.L. D= 1 1/4" | UN | 8814 | Actualización 2022 -I + MO 2023
8177 | CODO 90° PVC E.L. D= 1 1/4" | UN | 4002 | Actualización 2022 -I + MO 2023
8178 | CODO 90° PVC E.L. D= 1" | UN | 2083 | Actualización 2022 -I + MO 2023
8179 | CODO 90° E.L. D= 1 1/2" | UN | 7473 | Actualización 2022 -I + MO 2023
8180 | REDUCCION PVC E.L. D= 1 1/2 x 1 1/4" (BUJE SOLDADO) | UN | 3804 | Actualización 2022 -I + MO 2023
8181 | REDUCCION PVC E.L. D=1 1/4" x 1" (BUJE SOLDADO) | UN | 2464 | Actualización 2022 -I + MO 2023
8182 | REDUCCION PVC E.L. D= 1" x 3/4 | UN | 1510 | Actualización 2022 -I + MO 2023
8183 | REDUCCION PVC E.L. D= 3/4" x 1/2" (BUJE SOLDADO) | UN | 644 | Actualización 2022 -I + MO 2023
8185 | REGISTRO BOLA 1" TIPO PESADO | UN | 17200 | Actualización 2022 -I + MO 2023
8186 | REGISTRO BOLA 1 1/4" TIPO PESADO | UN | 33529 | Actualización 2022 -I + MO 2023
8187 | CODO 45° PVC E.L. D=1" | UN | 3346 | Actualización 2022 -I + MO 2023
8188 | TEE PVC E.L. D=1" SHEDULE 40 | UN | 3411 | Actualización 2022 -I + MO 2023
8189 | TAPON COPA PVC D=1" (TAPON SOLDADO) | UN | 1501 | Actualización 2022 -I + MO 2023
8190 | CODO 45° PVC E.L. D=1/2" | UN | 1098 | Actualización 2022 -I + MO 2023
8191 | TUBERIA PVC E.L. D=1/2" RDE 13.5 315PSI | ML | 2868 | Actualización 2022 -I + MO 2023
8192 | TEE PVC E.L. D=1/2 SHEDULE 40 | UN | 1040 | Actualización 2022 -I + MO 2023
8193 | TAPON COPA PVC D=1/2" | UN | 447 | Actualización 2022 -I + MO 2023
8195 | CABLE No.2 AWG 600V 90° | ML | 21182 | Actualización 2022 -I + MO 2023
8199 | CABLE 4 AWG 600V 90° C THHN/THWN | ML | 13602 | Actualización 2022 -I + MO 2023
8202 | VARILLA COPPERWELD DE 5/8" (2.4 MT) | UN | 193375 | Actualización 2022 -I + MO 2023
8203 | INTERRUPTOR MONOFASICO 40A | UN | 14511 | Actualización 2022 -I + MO 2023
8204 | INTERRUPTOR TRIFILAR 50A | UN | 22000 | Actualización 2022 -I + MO 2023
8205 | SOLDADURA EXOTERMICA | GR | 134 | Actualización 2022 -I + MO 2023
8206 | CABLE No.1/0 AWG THHN-600V COBRE | ML | 22987 | Actualización 2022 -I + MO 2023
8207 | CONDUCTOR No.2 A 600V EN COBRE | ML | 22610 | Actualización 2022 -I + MO 2023
8208 | TUBERIA METALICA EMT D=2" | ML | 45796 | Actualización 2022 -I + MO 2023
8209 | GRAPA PARA TUBERIA EMT D=2" | UN | 1012 | Actualización 2022 -I + MO 2023
8210 | CABLE No.6 AWG THHN- 600V COBRE | ML | 8325 | Actualización 2022 -I + MO 2023
8211 | CABLE No.8 AWG THHN-600V COBRE | ML | 5406 | Actualización 2022 -I + MO 2023
8212 | TUBERIA METALICA EMT D=1" | ML | 16217 | Actualización 2022 -I + MO 2023
8213 | GRAPA PARA TUBERIA EMT D=1" | UN | 383 | Actualización 2022 -I + MO 2023
8216 | TOMA DE INCRUSTAR DOBLE CON POLO A TIERRA AISLADO 15A REGULADA | UN | 5772 | Actualización 2022 -I + MO 2023
8217 | CAJA PLASTICA ELECTRICA 4" X 4" CONDUIT 1/2" | UN | 685 | Actualización 2022 -I + MO 2023
8218 | CABLE No.14 AWG 600V 90° C THHN/THWN | ML | 1664 | Actualización 2022 -I + MO 2023
8219 | TOMA TRIFILAR DE INCRUSTAR 50A/250V | UN | 21693 | Actualización 2022 -I + MO 2023
8221 | CABLE 12 AWG 600V 90° C THHN/THWN | ML | 2481 | Actualización 2022 -I + MO 2023
8222 | BREAKER ENCHUFABLE TRIPOLAR 3x20 A | UN | 42007 | Actualización 2022 -I + MO 2023
8223 | BALA - BALA 1 LUZ e27 13cm ESPECULAR BLANCO | UN | 15706 | Actualización 2022 -I + MO 2023
8224 | BOMBILLOS AHORRADORES 20W, 120V | UN | 11269 | Actualización 2022 -I + MO 2023
8225 | INTERRUPTOR DOBLE | UN | 5117 | Actualización 2022 -I + MO 2023
8227 | CAJA DE INTERRUPTOR 2 x 4 | UN | 833 | Actualización 2022 -I + MO 2023
8228 | TUBERÍA GALVANIZADA D=2". Espesor del tubo (1.5mm) | ML | 51942 | Actualización 2022 -I + MO 2023
8229 | GRAPA PARA TUBERIA EMT D=3/4" | UN | 299 | Actualización 2022 -I + MO 2023
8230 | TUBERÍA DE ACERO GALVANIZADA D=3/4". Espesor del tubo (15mm) | ML | 15327 | Actualización 2022 -I + MO 2023
8231 | GRAPA PARA TUBERIA EMT D=3" | UN | 2500 | Actualización 2022 -I + MO 2023
8232 | TUBERIA DE 3/4" EMT | ML | 6129 | Actualización 2022 -I + MO 2023
8233 | BREAKER ENCHUFABLE 1 x 20 A | UN | 10537 | Actualización 2022 -I + MO 2023
8235 | TUBO FLUORESCENTE 54 W | UN | 7078 | Actualización 2022 -I + MO 2023
8244 | SANITARIO LINEA INSTITUCIONAL COLOR BLANCO (VALVULA ANTIVANDALICA TIPO PUSH METALICO, CROMADO) | UN | 412900 | Actualización 2022 -I + MO 2023
8245 | SANITARIO LINEA INSTITUCIONAL PARA DISCAPACITADOS COLOR BLANCO (VALVULA ANTIVANDALICA TIPO PUSH METALICO, CROMADO) | UN | 1050947 | Actualización 2022 -I + MO 2023
8246 | ORINAL MEDIANO DE COLGAR TIPO INSTITUCIONAL COLOR BLANCO (VALVULA ANTIVANDALICA TIPO PUSH METALICO, CROMADO) | UN | 345299 | Actualización 2022 -I + MO 2023
8247 | PAPELERA DE 200/400 mm EN LAMINA DE ACERO INOXIDABLE SATINADO CON CERROJO | UN | 78540 | Actualización 2022 -I + MO 2023
8248 | GRIFERIA PARA LAVAMANOS INSTITUCIONAL DE MESON TIPO PUSH METALICO CROMADO | UN | 154700 | Actualización 2022 -I + MO 2023
8249 | SECADOR ELECTRICO DE MANOS, CARCAZA OVALADA METALICA ACERO INOXIDABLE 304 SATINADO CAL. 1.2mm. 1650 W | UN | 359072 | Actualización 2022 -I + MO 2023
8250 | VALVULA ANTIVANDALICA PARA ORINAL CON ACCESORIOS PARA CONECTAR | UN | 308465 | Actualización 2022 -I + MO 2023
8253 | PINTURA EPOXICA | GLN | 134390 | Actualización 2022 -I + MO 2023
8254 | SOLDADURA E-7018 x 1/8" | KG | 15060 | Actualización 2022 -I + MO 2023
8256 | TARIFA JORNAL - PERSONAL DE OBRA - SOLDADOR (INCLUYE FACTOR DE PRESTACIONES) | JR | 92000 | Actualización 2022 -I + MO 2023
8258 | EQUIPO DE SOLDADURA - CAPACIDAD 225 AMP | DIA | 38900 | Actualización 2022 -I + MO 2023
8259 | TUBO CERRAMIENTO NEGRO 2" 1.9mm | ML | 10211 | Actualización 2022 -I + MO 2023
8260 | TUBO CERRAMIENTO NEGRO 1/2" 1.9 mm | ML | 3308 | Actualización 2022 -I + MO 2023
8262 | ANTICORROSIVO CROMATO DE ZINC | GLN | 85000 | Actualización 2022 -I + MO 2023
8270 | DEMARCACIÓN LINEA DE CEDA EL PASO DISCONTINUA DE 0.8mt ESPACIADO 0.4mt, E=2.3mm EN PINTURA TERMOPLÁSTICA, INCLUYE SUMINISTRO Y APLICACIÓN CON EQUIPO, INCLUYE MICROESFERAS | ML | 7140 | Actualización 2022 -I + MO 2023
8271 | DEMARCACION LINEA CARRIL A=0.12mt L=3.0 SEPARCION =5.0mt E=2.3mm, EN PINTURA TERMOPLATICA. INCLUYE SUMINISTRO Y APLICACION CON EQUIPO. INCLUYE MICROESFERAS | M2 | 9596 | Actualización 2022 -I + MO 2023
8276 | FRANJA EN ADHESIVO VINILICO ESMERILADO EFECTO STAND BLASTED FROSTED CRYSTAL, (SUMINISTRO E INSTALACIÓN) GARANTIA DE 5 AÑOS AL EXTERIOR. SEGUN MANUAL DE IMAGEN DE TRANSMILENIO S.A. | UN | 71400 | Actualización 2022 -I + MO 2023
8277 | FRANJA EN VINILO CON ADHESIVO EN VINILO ALTO 6cm, (SUMINISTRO E INSTALACIÓN) GARANTIA DE 5 AÑOS AL EXTERIOR SEGUN COLOR. SEGUN MANUAL DE IMAGEN DE TRANSMILENIO S.A. | UN | 22967 | Actualización 2022 -I + MO 2023
8278 | FRANJA EN VINILO CON ADHESIVO EN VINILO ALTO 3cm, (SUMINISTRO E INSTALACIÓN) GARANTIA DE 5 AÑOS AL EXTERIOR SEGUN COLOR. SEGUN MANUAL DE IMAGEN DE TRANSMILENIO S.A. | UN | 14280 | Actualización 2022 -I + MO 2023
8292 | TARIFA JORNAL - PROFESIONAL CATEGORÍA 8 (INCLUYE FACTOR DE PRESTACIONES) | JR | 219266 | Actualización 2022 -I + MO 2023
8293 | SUMINISTRO CONSTRUCCION E INSTALACION DE JARDIN VERTICAL. INCLUYE ESTRUCTURA Y/O PANEL DE SOPORTE INDEPENDIENTE ELEMENTOS PARA SOPORTE Y SUJECION DE JARDIN, SACOS Y/O CANGUROS PARA SIEMBRA DE JARDIN V | M2 | 65000 | Actualización 2022 -I + MO 2023
8294 | COLLAR DERIVACION 4" x 1/2" | UN | 21153 | Actualización 2022 -I + MO 2023
8295 | COLLAR DERIVACION 6" x 1/2" | UN | 24500 | Actualización 2022 -I + MO 2023
8297 | ALQUILER DE VEHICULO: CAMPERO, PICK-UP, CAMIONETA, CAMION O SIMILAR DE 1300cc A 2000cc DE CILINDRADA, MODELO 2022 A 2019. 100% DE LA TARIFA ESTABLECIDA. INCLUYE TODOS LOS COSTOS DE OPERACIÓN Y MANTENIMIENTO EXCEPTO EL SALARIO DEL CONDUCTOR. | DIA | 242000 | Actualización 2022 -I + MO 2023
8298 | MINICARGADOR - POTENCIA 53 A 63 KW - INCLUYE OPERARIO Y COMBUSTIBLE | HR | 89250 | Actualización 2022 -I + MO 2023
8299 | TARIFA JORNAL - PERSONAL DE OBRA - AYUDANTE HORARIO NOCTURNO (INCLUYE FACTOR DE PRESTACIONES) | JR | 85999 | Actualización 2022 -I + MO 2023
8300 | TARIFA JORNAL - PERSONAL DE OBRA - OFICIAL HORARIO NOCTURNO (INCLUYE FACTOR DE PRESTACIONES) | JR | 123999 | Actualización 2022 -I + MO 2023
8302 | BOYA PLASTICA DE 20 x 20 x 9 cm DE ALTURA (NO INCLUYE ELEMENTOS DE ANCLAJE) | UN | 23949 | Actualización 2022 -I + MO 2023
8303 | HITO DE 75cm DE ALTURA Y 8cm DE DIAMETRO CON REFLECTIVOS DE COLOR AMARILLO. NO INCLUYE ELEMENTOS DE ANCLAJE | UN | 48582 | Actualización 2022 -I + MO 2023
8304 | EQUIPO DE OXICORTE - PRESIÓN DE OXÍGENO 125 PSI - PRESIÓN GAS COMBUSTIBLE 15 PSI, MES | MES | 1883821 | Actualización 2022 -I + MO 2023
8306 | EPOXICO PARA ANCLAJE DE ALTA RESISTENCIA (Unidad 600cc-900g) | UN | 110900 | Actualización 2022 -I + MO 2023
8307 | CONCRETO FLUIDO SIN RETRACCIÓN | KG | 2821 | Actualización 2022 -I + MO 2023
8308 | MICROFIBRA DE POLIPROPILENO PARA CONCRETO Y MORTERO | KG | 36271 | Actualización 2022 -I + MO 2023
8309 | GROUTING DE ALTA RESISTENCIA | KG | 6694 | Actualización 2022 -I + MO 2023
8313 | MORTERO DE REPARACIÓN ESTRUCTURAL | KG | 4504 | Actualización 2022 -I + MO 2023
8314 | RECUBRIMIENTO INHIBIDOR DE CORROSIÓN EPOXI-CEMENTO PARA PROTEGER ACERO DE REFUERZO. TRICOMPONENTE. | KG | 23821 | Actualización 2022 -I + MO 2023
8315 | SELLADOR ELÁSTICO DE POLIURETANO. CARTUCHO 300 ml | UN | 48899 | Actualización 2022 -I + MO 2023
8319 | PINTURA EN FRÍO PARA DEMARCACIÓN DE VÍAS. A= 12 cm. INCLUYE EQUIPO AUTOPROPULSADO Y MANO DE OBRA. | ML | 2323 | Actualización 2022 -I + MO 2023
8320 | TARIFA MES - PERSONAL DE OBRA - OPERADOR EQUIPO DE SEÑALIZACIÓN (INCLUYE FACTOR DE PRESTACIONES) | MES | 2687223 | Actualización 2022 -I + MO 2023
8321 | TARIFA JORNAL - PERSONAL DE OBRA - OPERADOR EQUIPO DE SEÑALIZACIÓN (INCLUYE FACTOR DE PRESTACIONES) | JR | 89574 | Actualización 2022 -I + MO 2023
8322 | PINTURA EN FRÍO PARA DEMARCACIÓN DE VÍAS. INCLUYE EQUIPO MANUAL Y MANO DE OBRA. | ML | 2154 | Actualización 2022 -I + MO 2023
8324 | ALQUILER DE VEHICULO: CAMPERO, PICK-UP, CAMIONETA, CAMION O SIMILAR CON CAPACIDAD DE CARGA DE 3 TON O MAS, MODELO 2014 A 2011. 75% DE LA TARIFA ESTABLECIDA. INCLUYE TODOS LOS COSTOS DE OPERACIÓN Y MANTENIMIENTO EXCEPTO EL SALARIO DEL CONDUCTOR | DIA | 353025 | Actualización 2022 -I + MO 2023
8328 | FUNGIBLES | GLB | 1000 | Actualización 2022 -I + MO 2023
8329 | APLICACIÓN DE BICOMPONENTE (SPRAY O EXTRUSIÓN) INCLUYE EQUIPO Y MANO DE OBRA | ML | 5712 | Actualización 2022 -I + MO 2023
8330 | PLASTICO EN FRIO (INCLUYE CATALIZADOR) - PINTURA PARA TRAFICO | GLN | 160575 | Actualización 2022 -I + MO 2023
8331 | APLICACIÓN DE BICOMPONENTE (SPRAY O EXTRUSIÓN) INCLUYE EQUIPO Y MANO DE OBRA Y MICROESFERAS | M2 | 47124 | Actualización 2022 -I + MO 2023
8334 | BORRADO SEÑALIZACIÓN VIAL TIPO FRESADO CON MÁQUINA BERTELLI O SIMILAR (ML) | ML | 8330 | Actualización 2022 -I + MO 2023
8340 | TORNILLO. INCLUYE TUERCA Y ARANDELA | KG | 9002 | Actualización 2022 -I + MO 2023
8357 | TACHA REFLECTIVA BIDIRECCIONAL (NO INCLUYE ELEMENTOS DE ANCLAJE) | UN | 4522 | Actualización 2022 -I + MO 2023
8358 | RESALTO EN CAUCHO DE L=1m, ANCHO 30cm, ALTO 4.5cm (INCLUYE PERNOS) | UN | 166600 | Actualización 2022 -I + MO 2023
8359 | TUBERIA CONDUIT PVC D= 1/2" | ML | 2059 | Actualización 2022 -I + MO 2023
8362 | TUBERIA CONCRETO REF. CL.V D=36´ (90 CM) | ML | 1380172 | Actualización 2022 -I + MO 2023
8364 | CLORUROS. Norma técnica: SM 4500 - CL - B. | PUNTO | 13875 | Actualización 2022 -I + MO 2023
8365 | SULFATOS. Norma técnica: SM 4500 - SO4-2 - E ASTM C 114 2015. | PUNTO | 14280 | Actualización 2022 -I + MO 2023
8366 | NITRATOS. Norma técnica: SM 4500 - NO3-B. | PUNTO | 19635 | Actualización 2022 -I + MO 2023
8367 | HIERRO TOTAL. Norma técnica: SM 3500 Fe - B. | PUNTO | 27370 | Actualización 2022 -I + MO 2023
8369 | MAGNESIO. Norma técnica: SM 3500 Mg - B. | PUNTO | 33915 | Actualización 2022 -I + MO 2023
8370 | SODIO. Norma técnica: SM 3500 Na - B. | PUNTO | 33915 | Actualización 2022 -I + MO 2023
8404 | PINTURA BASE AGUA DOMESTICA | GLN | 68923 | Actualización 2022 -I + MO 2023
8430 | CAMARA GRP 2500 * 2500 * 1200 (INCLUYE TUBERIA , CHIMENEA 2.5m Y ACCESORIOS. - NO INCLUYE TRANSPORTE | UN | 44954279 | Actualización 2022 -I + MO 2023
8431 | CAMARA GRP 2600 * 2600 * 1200 (INCLUYE TUBERIA , CHIMENEA 2.5m Y ACCESORIOS. - NO INCLUYE TRANSPORTE | UN | 46752450 | Actualización 2022 -I + MO 2023
8432 | TUBERIA GRP DN 350 PN1 SN2500 - NO INCLUYE TRANSPORTE | ML | 480317 | Actualización 2022 -I + MO 2023
8434 | TUBERIA GRP DN 450 PN1 SN2500 - NO INCLUYE TRANSPORTE | ML | 629796 | Actualización 2022 -I + MO 2023
8435 | ACOPLE GRP DN 450 PN1 - NO INCLUYE TRANSPORTE | UN | 521579 | Actualización 2022 -I + MO 2023
8436 | TUBERIA GRP DN 550 PN1 SN2500 - NO INCLUYE TRANSPORTE | ML | 841823 | Actualización 2022 -I + MO 2023
8437 | ACOPLE GRP DN 550 PN1 - NO INCLUYE TRANSPORTE | UN | 608643 | Actualización 2022 -I + MO 2023
8438 | TUBERIA GRP DN 650 PN1 SN2500 - NO INCLUYE TRANSPORTE | ML | 885932 | Actualización 2022 -I + MO 2023
8440 | TUBERIA GRP DN 750 PN1 SN2500 - NO INCLUYE TRANSPORTE | ML | 1091069 | Actualización 2022 -I + MO 2023
8441 | ACOPLE GRP DN 750 PN1 - NO INCLUYE TRANSPORTE | UN | 1172401 | Actualización 2022 -I + MO 2023
8442 | TUBERIA GRP DN 850 PN1 SN2500 - NO INCLUYE TRANSPORTE | ML | 1322246 | Actualización 2022 -I + MO 2023
8443 | ACOPLE GRP DN 850 PN1 - NO INCLUYE TRANSPORTE | UN | 1299109 | Actualización 2022 -I + MO 2023
8444 | TUBERIA GRP DN 2500 PN1 SN2500 - NO INCLUYE TRANSPORTE | ML | 8544379 | Actualización 2022 -I + MO 2023
8445 | ACOPLE GRP DN 2500 PN1 - NO INCLUYE TRANSPORTE | UN | 4157058 | Actualización 2022 -I + MO 2023
8447 | TUBERIA GRP DN 2600 PN1 SN2500 - NO INCLUYE TRANSPORTE | ML | 9180551 | Actualización 2022 -I + MO 2023
8448 | ACOPLE GRP DN 2600 PN1 - NO INCLUYE TRANSPORTE | UN | 5158111 | Actualización 2022 -I + MO 2023
8449 | CAMARA GRP 900 * 900 * 1200 (INCLUYE TUBERIA , CHIMENEA 1.0m Y ACCESORIOS. - NO INCLUYE TRANSPORTE | UN | 18465326 | Actualización 2022 -I + MO 2023
8450 | CAMARA GRP 900 * 900 * 1200 (INCLUYE TUBERIA , CHIMENEA 2.5m Y ACCESORIOS. - NO INCLUYE TRANSPORTE | UN | 20311859 | Actualización 2022 -I + MO 2023
8451 | CAMARA GRP 1000 * 1000 * 1200 (INCLUYE TUBERIA , CHIMENEA 2.5m Y ACCESORIOS. - NO INCLUYE TRANSPORTE | UN | 20184535 | Actualización 2022 -I + MO 2023
8452 | CAMARA GRP 1100 * 1100 * 1200 (INCLUYE TUBERIA , CHIMENEA 2.5m Y ACCESORIOS. - NO INCLUYE TRANSPORTE | UN | 22918463 | Actualización 2022 -I + MO 2023
8453 | CAMARA GRP 1300 * 1300 * 1200 (INCLUYE TUBERIA , CHIMENEA 5m Y ACCESORIOS. - NO INCLUYE TRANSPORTE | UN | 15026911 | Actualización 2022 -I + MO 2023
8454 | CAMARA GRP 1500 * 1500 * 1200 (INCLUYE TUBERIA , CHIMENEA 2.5m Y ACCESORIOS. - NO INCLUYE TRANSPORTE | UN | 16028705 | Actualización 2022 -I + MO 2023
8455 | CAMARA GRP 1600 * 1600 * 1200 (INCLUYE TUBERIA , CHIMENEA 2.5m Y ACCESORIOS. - NO INCLUYE TRANSPORTE | UN | 21250961 | Actualización 2022 -I + MO 2023
8456 | CAMARA GRP 1800 * 1800 * 1200 (INCLUYE TUBERIA , CHIMENEA 2.5m Y ACCESORIOS. - NO INCLUYE TRANSPORTE | UN | 22743957 | Actualización 2022 -I + MO 2023
8457 | CAMARA GRP 1800 * 1800 * 1200 (INCLUYE TUBERIA , CHIMENEA 5m Y ACCESORIOS. - NO INCLUYE TRANSPORTE | UN | 26318100 | Actualización 2022 -I + MO 2023
8460 | CONECTORES DE COBRE 25mm 5/8" | UN | 5415 | Actualización 2022 -I + MO 2023
8461 | ALAMBRE DE COBRE No. 4 AWG | ML | 14637 | Actualización 2022 -I + MO 2023
8462 | MASCARILLA DE GIRO PARA SEMAFORO DE 200 mm | UN | 362522 | Actualización 2022 -I + MO 2023
8463 | MODULO ROJO PARA SEMAFOROS DE 200mm (TIPO LED, SEMAFORO TIPO MENSULA) SUMINISTRO E INSTALACION. | UN | 746238 | Actualización 2022 -I + MO 2023
8473 | MALLA ZARANDA DE 6" x 6" PARA CLASIFICACION MATERIAL | M2 | 1330 | Actualización 2022 -I + MO 2023
8474 | ÁNGULO METÁLICO | KG | 3213 | Actualización 2022 -I + MO 2023
8475 | PLATINA METALICA | KG | 3080 | Actualización 2022 -I + MO 2023
8476 | MALLA ESLABONADA CALIBRE 10.5 - HUECO DE 2" x 2" | M2 | 14875 | Actualización 2022 -I + MO 2023
8478 | TEJA DE ZINC 800 x 2438 | UN | 23900 | Actualización 2022 -I + MO 2023
8479 | AMARRAS - Abrazadera Plastico De 8 Pulg. (200mm) Con Argolla | UN | 112 | Actualización 2022 -I + MO 2023
8480 | LIJA | UN | 1090 | Actualización 2022 -I + MO 2023
8481 | PINTURA BASE ACEITE | GLN | 80000 | Actualización 2022 -I + MO 2023
8482 | PINTURA EN VINILO TIPO 1 | GLN | 55000 | Actualización 2022 -I + MO 2023
8483 | TANQUE DE AGUA 500 Lts | UN | 169900 | Actualización 2022 -I + MO 2023
8486 | TRONZADORA - POTENCIA DE 2120 A 2560 W | DIA | 20468 | Actualización 2022 -I + MO 2023
8500 | TUBERIA EMT D= 4" ESP. 083 | ML | 110750 | Actualización 2022 -I + MO 2023
8501 | COMPRESIÓN TRIAXIAL EN CONDICIÓN CU, CONSOLIDADO - NO DRENADO SOBRE SUELOS (3 PUNTOS). Norma técnica: INV E 153-13 ASTM D4767 - 11. | UN | 1198449 | Actualización 2022 -I + MO 2023
8502 | CANASTILLA PASAJUNTAS | KG | 4403 | Actualización 2022 -I + MO 2023
8506 | PINTURA ACRÍLICA BASE SOLVENTE AMARILLO / BLANCO PARA DEMARCACION - PINTUTRAFICO | GLN | 112000 | Actualización 2022 -I + MO 2023
8508 | PINTURA ACRÍLICA BASE SOLVENTE AZUL / ROJO PARA DEMARCACION - PINTURA PARA TRAFICO | GLN | 112000 | Actualización 2022 -I + MO 2023
8509 | IMPRIMANTE NEGRO MATE - ACRILICO BASE SOLVENTE - PINTURA PARA TRAFICO | GLN | 112000 | Actualización 2022 -I + MO 2023
8511 | PINTURA ACRÍLICA BASE SOLVENTE AMARILLO / BLANCO PARA DEMARCACION - TERTRAFICO | GLN | 112000 | Actualización 2022 -I + MO 2023
8515 | AGENTE DESENCOFRANTE | KG | 10537 | Actualización 2022 -I + MO 2023
8516 | FORMALETA PARA CONCRETOS - MADERA (ESTRUCTURAS ENTERRADAS - UN (1) USO) | M2 | 34722 | Actualización 2022 -I + MO 2023
8520 | FORMALETA METÁLICA (CONCRETO HIDRÁULICO) | M2/DIA | 1059 | Actualización 2022 -I + MO 2023
8522 | ICOPOR D-12 20 MM (LAMINA) DE 1.0m x 1.0m | M2 | 4289 | Actualización 2022 -I + MO 2023
8524 | SELLADO DE JUNTAS (300 CC). Masilla elástica sellante de un componente, con base en poliuretano, con proceso de curado en presencia de humedad del ambiente. Norma ASTM C-920. | UN | 36111 | Actualización 2022 -I + MO 2023
8525 | GEOMEMBRANA HDPE 30MIL (0.75MM) PARA SEPARACION SUBRASANTE/CAPAS GRANULARES (INCLUYE SUMINISTRO E INSTALACIÓN) | M2 | 13090 | Actualización 2022 -I + MO 2023
8529 | ANTICORROSIVO PHCL | GLN | 60000 | Actualización 2022 -I + MO 2023
8530 | FUNDENTE (PARA SOLDADURA) 60 gr. | UN | 6800 | Actualización 2022 -I + MO 2023
8531 | DISOLVENTE THINER | GLN | 19000 | Actualización 2022 -I + MO 2023
8539 | BLOQUE PERFORADO 15X20X40 | UN | 3341 | Actualización 2022 -I + MO 2023
8555 | LIJA DE AGUA 150 SUPER | UN | 1008 | Actualización 2022 -I + MO 2023
8560 | CURVA GALVANIZADA 1" IMC | UN | 9250 | Actualización 2022 -I + MO 2023
8565 | ALAMBRON 40 1/4 PULG LISO | KG | 6069 | Actualización 2022 -I + MO 2023
8566 | VARILLA DILATACIÓN ALUMINIO | ML | 1590 | Actualización 2022 -I + MO 2023
8567 | BALDOSA EN GRANO PULIDO TIPO 1 Y TIPO 2 (30X30) | M2 | 53115 | Actualización 2022 -I + MO 2023
8570 | GRANITO (MEZCLA) | BULTO | 22868 | Actualización 2022 -I + MO 2023
8576 | PEGANTE PARA PISOS DE CAUCHO SINTÉTICO | GLN | 81900 | Actualización 2022 -I + MO 2023
8577 | TUBERIA PVC SANITARIA 3" | ML | 18668 | Actualización 2022 -I + MO 2023
8578 | CODO 90°-1/4 CxC PVC SANITARIA D= 2" | UN | 3422 | Actualización 2022 -I + MO 2023
8579 | CODO 90°-1/4 CxC PVC SANITARIA D=4" | UN | 13665 | Actualización 2022 -I + MO 2023
8584 | TUBERIA PVC SANITARIA 8" | ML | 119913 | Actualización 2022 -I + MO 2023
8586 | TUBERÍA VENTILACIÓN PVC 3" | ML | 13221 | Actualización 2022 -I + MO 2023
8588 | TUBERIA PVC PRESIÓN 1" RDE 21 | ML | 5867 | Actualización 2022 -I + MO 2023
8634 | LAVAMANOS INSTITUCIONAL | UN | 172172 | Actualización 2022 -I + MO 2023
8635 | ACOPLE 1/2 PARA AGUA POTABLE | UN | 2637 | Actualización 2022 -I + MO 2023
8636 | CEMENTO BLANCO | KG | 1108 | Actualización 2022 -I + MO 2023
8644 | LAVAMANOS SOBREPONER | UN | 138637 | Actualización 2022 -I + MO 2023
8645 | LAVAMANOS DE COLGAR PARA PERSONAS CON MOVILIDAD REDUCIDA | UN | 422900 | Actualización 2022 -I + MO 2023
8654 | ACERO FIGURADO No.2 (1/4") F`y = 60000 PSI | KG | 3332 | Actualización 2022 -I + MO 2023
8666 | CABLE CU ENCAUCHETADO 3X16 AWG | ML | 3987 | Actualización 2022 -I + MO 2023
8672 | CAJA GALVANIZADA 4X4 CUMPLE NORMA RETIE | UN | 3569 | Actualización 2022 -I + MO 2023
8674 | TOMACORRIENTE CON CONEXIÓN A TIERRA, MONOFÁSICO DOBLE, 15 A | UN | 4522 | Actualización 2022 -I + MO 2023
8675 | TOMACORRIENTE CON PROTECCIÓN DE FALLA A TIERRA (GFCI) | UN | 28451 | Actualización 2022 -I + MO 2023
8676 | TOMACORRIENTE CON CONEXIÓN A TIERRA, BIFÁSICOS, DOS POLOS, 3 HILOS, 20 A | UN | 11000 | Actualización 2022 -I + MO 2023
8679 | TUBERIA CONDUIT GALVANIZADA EMT D=1" (3M) | UN | 48650 | Actualización 2022 -I + MO 2023
8688 | OTROS MATERIALES Y ACCESORIOS | GLB | 1000 | Actualización 2022 -I + MO 2023
8689 | TARIFA JORNAL - PERSONAL DE OBRA - TECNICO SOLDADOR (INCLUYE FACTOR DE PRESTACIONES) | JR | 106000 | Actualización 2022 -I + MO 2023
8690 | TARIFA JORNAL - PERSONAL DE OBRA - TÉCNICO (SOLDADOR 1 A) (INCLUYE FACTOR DE PRESTACIONES) | JR | 106000 | Actualización 2022 -I + MO 2023
8694 | CABLE DE COBRE AISLADO No.10 | ML | 3819 | Actualización 2022 -I + MO 2023
8695 | CABLE DE COBRE AISLADO No.8 | ML | 6059 | Actualización 2022 -I + MO 2023
8696 | CABLE DE COBRE AISLADO No.6 | ML | 9297 | Actualización 2022 -I + MO 2023
8698 | CABLE DE COBRE AISLADO No.4 | ML | 14637 | Actualización 2022 -I + MO 2023
8699 | CABLE DE COBRE AISLADO No.2 | ML | 22491 | Actualización 2022 -I + MO 2023
8700 | CABLE No. 2/0 AWG THHN-600V COBRE | ML | 43804 | Actualización 2022 -I + MO 2023
8706 | CURVA CONDUIT GALVANIZADA IMC 3/4" | UN | 6084 | Actualización 2022 -I + MO 2023
8708 | CURVA CONDUIT GALVANIZADA IMC 2" | UN | 33046 | Actualización 2022 -I + MO 2023
8710 | CURVA EMT 3" | UN | 57150 | Actualización 2022 -I + MO 2023
8712 | UNIÓN EMT 3" | UN | 22400 | Actualización 2022 -I + MO 2023
8721 | CABLE COBRE 4/0 AWG 600V 90° C THHN/THWN | ML | 62356 | Actualización 2022 -I + MO 2023
8722 | CABLE DE COBRE AISLADO 8 AWG 600V 90° C THHN/THWN | ML | 5737 | Actualización 2022 -I + MO 2023
8729 | CURVA EMT 1 1/4" | UN | 5850 | Actualización 2022 -I + MO 2023
8731 | UNIÓN EMT 1 1/4" | UN | 1162 | Actualización 2022 -I + MO 2023
8732 | CURVA EMT 2" | UN | 11700 | Actualización 2022 -I + MO 2023
8734 | UNIÓN EMT 2" | UN | 5700 | Actualización 2022 -I + MO 2023
8737 | CABLE NO.1/0 AWG 15 KV 133% XLPE | ML | 63200 | Actualización 2022 -I + MO 2023
8738 | CABLE COBRE DESNUDO No. 2 AWG | ML | 19159 | Actualización 2022 -I + MO 2023
8742 | DUCTO ELÉCTRICO TELEFÓNICO TDP PVC 4" | ML | 23150 | Actualización 2022 -I + MO 2023
8743 | CURVA PVC 4" | UN | 35280 | Actualización 2022 -I + MO 2023
8746 | CABLE NO.2/0 AWG 15 KV 133% XLPE | ML | 45698 | Actualización 2022 -I + MO 2023
8749 | CABLE DE COBRE AISLADO THWN/THHN NO. 500 MCM | ML | 172010 | Actualización 2022 -I + MO 2023
8750 | TUBO PVC 4" DB TIPO PESADO | ML | 34029 | Actualización 2022 -I + MO 2023
8752 | TUBO PVC DB 6" | ML | 70974 | Actualización 2022 -I + MO 2023
8760 | CABLE ALUMINIO AISLADO NO.1/0 | ML | 8330 | Actualización 2022 -I + MO 2023
8768 | CABLE COBRE DESNUDO NO.2/0 AWG | ML | 42095 | Actualización 2022 -I + MO 2023
8770 | SOLDADURA CABLE-VARILLA 1/0 - SOLDADOR 1/0 AWG 600V 105°C 170 A | UN | 61476 | Actualización 2022 -I + MO 2023
8771 | TERMINAL 1 HUECO AWG 2/0 | UN | 3516 | Actualización 2022 -I + MO 2023
8774 | ADAPTADOR TERMINAL PVC 3/4" | UN | 234 | Actualización 2022 -I + MO 2023
8777 | CABLE UTP CATEGORIA 6A | ML | 2956 | Actualización 2022 -I + MO 2023
8779 | CAJA GALVANIZADA 2400 | UN | 2950 | Actualización 2022 -I + MO 2023
8789 | INTERVINIL PRO DRYWALL | GLN | 15660 | Actualización 2022 -I + MO 2023
8790 | VIDRIO TEMPLADO DE 10MM | M2 | 187695 | Actualización 2022 -I + MO 2023
8794 | VIDRIO TEMPLADO DE 6MM | M2 | 89250 | Actualización 2022 -I + MO 2023
8844 | ELECTROSOLDADOR - DE 350 A 515 AMPERIOS EN UN CICLO DE TRABAJO DEL 60% | HR | 4862 | Actualización 2022 -I + MO 2023
8845 | TARIFA JORNAL - PERSONAL DE OBRA - TÉCNICO (INCLUYE FACTOR DE PRESTACIONES) | JR | 106000 | Actualización 2022 -I + MO 2023
8846 | BLOQUE CANALIZADOR AMARILLO - SEPARADOR TIPO TRANSMILENIO. NO INCLUYE ELEMENTOS DE ANCLAJE | UN | 124950 | Actualización 2022 -I + MO 2023
8854 | SEMAFORO (3x200) LENTES DE POLICARBONATO DE 8" BICICLETA LUCES. SISTEMA ILUMINACION A LEDS COMPATIBILIDAD C800/900 PARA FIJACION A MASTIL. INCL ELEMENTOS DE FIJACION | UN | 3993436 | Actualización 2022 -I + MO 2023
8855 | ADAPTADOR TERMINAL EMT 1" | UN | 2012 | Actualización 2022 -I + MO 2023
8856 | ADAPTADOR TERMINAL EMT 3/4" | UN | 1438 | Actualización 2022 -I + MO 2023
8858 | CABLE COAXIAL RG-6 | ML | 833 | Actualización 2022 -I + MO 2023
8859 | CABLE CU THHN No. 4 DESNUDO | ML | 10591 | Actualización 2022 -I + MO 2023
8860 | CABLE FLEXIBLE OXIGENO 2x14 | ML | 2626 | Actualización 2022 -I + MO 2023
8861 | CABLE UPT VOZ Y DATOS CAT 6 | ML | 2712 | Actualización 2022 -I + MO 2023
8862 | CABLE UPT CAT 6 PARA EXTERIORES | ML | 3332 | Actualización 2022 -I + MO 2023
8865 | CAJA METALICA PARA CUATRO (4) MEDIDORES | UN | 492115 | Actualización 2022 -I + MO 2023
8866 | CAJA RADWEL CONDULETA 2 x 4" | UN | 12193 | Actualización 2022 -I + MO 2023
8867 | CAPACETE IMC DE 3" | UN | 39443 | Actualización 2022 -I + MO 2023
8868 | CONDUCTORES COBRE No. 1/0 AWG/THHN 600V | ML | 36671 | Actualización 2022 -I + MO 2023
8869 | CONDUCTOR COBRE No. 2 AWT/THHN 600V | ML | 22491 | Actualización 2022 -I + MO 2023
8870 | CURVA CONDUIT EMT 1" | UN | 2737 | Actualización 2022 -I + MO 2023
8871 | CURVA CONDUIT EMT 3/4" | UN | 1549 | Actualización 2022 -I + MO 2023
8872 | CURVA GRAN RADIO DUCTO PVC EB DE 3" | UN | 15388 | Actualización 2022 -I + MO 2023
8873 | FAVIGEL | KG | 5699 | Actualización 2022 -I + MO 2023
8874 | MEDIDOR DE ENERGIA MONOFASICO | UN | 55596 | Actualización 2022 -I + MO 2023
8875 | MEDIDOR DE ENERGIA TRIFASICO 20-80 AMP | UN | 195885 | Actualización 2022 -I + MO 2023
8876 | SOLDADURA EXOTERMICA 115 Gr | UN | 15500 | Actualización 2022 -I + MO 2023
8877 | TOMA DOBLE VOZ Y DATOS CAT 6 | UN | 30359 | Actualización 2022 -I + MO 2023
8880 | TUBO CONDUIT IMC 4" | ML | 126491 | Actualización 2022 -I + MO 2023
8883 | UNION CONDUIT EMT DE 1" | UN | 1902 | Actualización 2022 -I + MO 2023
8884 | UNION CONDUIT EMT DE 3/4" | UN | 1150 | Actualización 2022 -I + MO 2023
8885 | SOLDADURA EXOTERMICA CAP No. 90 gr | UN | 12650 | Actualización 2022 -I + MO 2023
8892 | ESTACIÓN 10 - BANCA ABDOMINALES BAJO - ADULTOS MAYORES. DISEÑO IDRD. SUMINISTRO E INSTALACION | UN | 2082500 | Actualización 2022 -I + MO 2023
8893 | JUEGO BALANCIN - IDRD - NIÑOS (1-5 AÑOS) SUMINISTRO E INSTALACION | UN | 1666000 | Actualización 2022 -I + MO 2023
8894 | DOTACION BARRA ADULTOS/MAYORES - DISEÑO IDRD (SUMINISTRO E INSTALACION | UN | 1904000 | Actualización 2022 -I + MO 2023
8895 | DOTACION CAMINADOR ADULTOS/MAYORES - DISEÑO IDRD - SUMINISTRO E INSTALACION | UN | 2380000 | Actualización 2022 -I + MO 2023
8897 | DOTACION GIRO DE CADERA PARA ADULTOS - SEGUN ESPECIFICACION IDRD - SUMINISTRO E INSTALACION | UN | 2380000 | Actualización 2022 -I + MO 2023
8907 | GEODREN CON TUBERIA CIRCULAR 160mm H= 1.0m | ML | 93879 | Actualización 2022 -I + MO 2023
8908 | GEODREN CON TUBERIA CIRCULAR 200mm H= 1.0m | ML | 132520 | Actualización 2022 -I + MO 2023
8911 | TARIFA JORNAL - PERSONAL DE OBRA - OPERADOR EQUIPO DE SEÑALIZACIÓN HORARIO NOCTURNO (INCLUYE FACTOR DE PRESTACIONES) | JR | 120925 | Actualización 2022 -I + MO 2023
8913 | BOLSACRETO REF. 1101 ANCHO= 1.20m LONGITUD= 2.40m CAPACIDAD 1.0m3 | UN | 29319 | Actualización 2022 -I + MO 2023
8928 | TUBERIA PVC U.M. NORMA NTC 382 D= 14" RD 21 | ML | 510495 | Actualización 2022 -I + MO 2023
8929 | UNION GIBAULT HD PARA AC CL.25 D= 14" (350mm) | UN | 1153860 | Actualización 2022 -I + MO 2023
8930 | UNION DE CONSTRUCCION Y REPARACION PARA PVC D= 14" | UN | 1889219 | Actualización 2022 -I + MO 2023
8931 | UNION DE TRANSICION PVC-AC CL.25 D= 14" | UN | 1810273 | Actualización 2022 -I + MO 2023
8932 | REDUCCION CONCENTRICA HD E.L. 4" x 2" (100x50mm) | UN | 146370 | Actualización 2022 -I + MO 2023
8933 | REDUCCION CONCENTRICA HD E.L. 14" x 12" (350x300mm) | UN | 2148612 | Actualización 2022 -I + MO 2023
8938 | CAJA GALVANIZADA 5800 CL. 20 | UN | 1866 | Actualización 2022 -I + MO 2023
8939 | CABLE POLARIZADO 2 x 14" | ML | 2261 | Actualización 2022 -I + MO 2023
8941 | TABLERO BIFASICO DE 18 CIRCUITOS CON PUERTA | UN | 157076 | Actualización 2022 -I + MO 2023
8942 | CABLE C XLPE 4/0 AWG 15 KV ALUMINIO IL 100% CINTA | ML | 52370 | Actualización 2022 -I + MO 2023
8968 | TRANSPORTE DE POSTES AP/LA | GLB | 1000 | Actualización 2022 -I + MO 2023
8969 | MOVILIZACIÓN, MONTAJE Y DESMONTAJE PILOTEADORA | GLB | 1000 | Actualización 2022 -I + MO 2023
8970 | TRANSPORTE TUBERIA GRP | GLB | 1000 | Actualización 2022 -I + MO 2023
8971 | TRANSPORTE ACOPLE GRP | GLB | 1000 | Actualización 2022 -I + MO 2023
8972 | CONCRETO TREMIE 4000 PSI 28 MPa (280 Kg/cm2) | M3 | 517294 | Actualización 2022 -I + MO 2023
8973 | SOLDADURA 7018 x 3/32 | KG | 16738 | Actualización 2022 -I + MO 2023
8975 | TUBERÍA ESTRUCTURAL METÁLICO RECTANGULAR DE 6mt (50mm x 25mm) ESPESOR 2mm (TUBERIA DE 2" x 1" CAL. 18) | ML | 8659 | Actualización 2022 -I + MO 2023
8978 | GALVANIZADO EN CALIENTE | KG | 1607 | Actualización 2022 -I + MO 2023
8979 | OXIGENO | M3 | 12884 | Actualización 2022 -I + MO 2023
8981 | LAMINA HR A-36 | KG | 3137 | Actualización 2022 -I + MO 2023
8983 | PERFIL IPE - ASTM A572 GR. 50 | KG | 3451 | Actualización 2022 -I + MO 2023
8984 | PERFILES C | KG | 3561 | Actualización 2022 -I + MO 2023
8985 | BREAKER ENCHUFABLE 1x50A | UN | 13516 | Actualización 2022 -I + MO 2023
8986 | BREAKER ENCHUFABLE 1x15A | UN | 11280 | Actualización 2022 -I + MO 2023
8987 | BREAKER ENCHUFABLE 2X15A | UN | 24990 | Actualización 2022 -I + MO 2023
8988 | BREAKER ENCHUFABLE 1X30A | UN | 11032 | Actualización 2022 -I + MO 2023
8990 | BREAKER ENCHUFABLE 3X60A | UN | 83866 | Actualización 2022 -I + MO 2023
8993 | CAJA PARA 4 MEDIDORES TRIFASICA 81cm x 75cm x 18cm | UN | 492115 | Actualización 2022 -I + MO 2023
8994 | CLAVIJA 10A | UN | 1711 | Actualización 2022 -I + MO 2023
8995 | CURVA EMT 1 1/2" | UN | 6545 | Actualización 2022 -I + MO 2023
8996 | TABLERO TRIFASICO 18 CIRCUITOS CON ESPACIO PARA TOTALIZADOR | UN | 251090 | Actualización 2022 -I + MO 2023
8997 | TABLERO MONOFASICO CON ESPACIO PARA 6 CIRCUITOS | UN | 40460 | Actualización 2022 -I + MO 2023
9000 | TOTALIZADOR INDUSTRIAL DE 30A | UN | 119000 | Actualización 2022 -I + MO 2023
9001 | TOTALIZADOR INDUSTRIAL DE 3x80A | UN | 119000 | Actualización 2022 -I + MO 2023
9003 | UNION EMT 1 1/2" | UN | 4648 | Actualización 2022 -I + MO 2023
9004 | TUBO EN CONCRETO ALTA RESISTENCIA D= 8" | ML | 190352 | Actualización 2022 -I + MO 2023
9005 | TUBERIA CONCRETO DE ALTA RESISTENCIA D= 16" | ML | 407513 | Actualización 2022 -I + MO 2023
9006 | TUBO EN CONCRETO ALTA RESISTENCIA D= 18" | ML | 505943 | Actualización 2022 -I + MO 2023
9007 | TUBO EN CONCRETO ALTA RESISTENCIA D= 20" | ML | 596552 | Actualización 2022 -I + MO 2023
9016 | EVALUACION PARA TRATAMIENTO Y/O MANEJO SILVICULTURAL. CANTIDAD <25 ARBOLES. (SEGUN RESOLUCION SDA No. 5589 DEL 30/09/2011) | UN | 106720 | Actualización 2022 -I + MO 2023
9017 | SEGUIMIENTO PARA TRATAMIENTO Y/O MANEJO SILVICULTURAL. CANTIDAD <25 ARBOLES. (SEGUN RESOLUCION SDA No. 5589 DEL 30/09/2011) | UN | 225040 | Actualización 2022 -I + MO 2023
9018 | EVALUACION PARA TRATAMIENTO Y/O MANEJO SILVICULTURAL. CANTIDAD 25 - 49 ARBOLES. (SEGUN RESOLUCION SDA No. 5589 DEL 30/09/2011) | UN | 146160 | Actualización 2022 -I + MO 2023
9019 | SEGUIMIENTO PARA TRATAMIENTO Y/O MANEJO SILVICULTURAL. CANTIDAD 25 - 49 ARBOLES. (SEGUN RESOLUCION SDA No. 5589 DEL 30/09/2011) | UN | 302760 | Actualización 2022 -I + MO 2023
9020 | EVALUACION PARA TRATAMIENTO Y/O MANEJO SILVICULTURAL. CANTIDAD 50 - 99 ARBOLES. (SEGUN RESOLUCION SDA No. 5589 DEL 30/09/2011) | UN | 185600 | Actualización 2022 -I + MO 2023
9021 | SEGUIMIENTO PARA TRATAMIENTO Y/O MANEJO SILVICULTURAL. CANTIDAD 50 - 99 ARBOLES. (SEGUN RESOLUCION SDA No. 5589 DEL 30/09/2011) | UN | 381640 | Actualización 2022 -I + MO 2023
9022 | EVALUACION PARA TRATAMIENTO Y/O MANEJO SILVICULTURAL. CANTIDAD 100 - 199. (SEGUN RESOLUCION SDA No. 5589 DEL 30/09/2011) | UN | 225040 | Actualización 2022 -I + MO 2023
9023 | SEGUIMIENTO PARA TRATAMIENTO Y/O MANEJO SILVICULTURAL. CANTIDAD 100 - 199. (SEGUN RESOLUCION SDA No. 5589 DEL 30/09/2011) | UN | 460520 | Actualización 2022 -I + MO 2023
9024 | EVALUACION PARA TRATAMIENTO Y/O MANEJO SILVICULTURAL. CANTIDAD 200 - 299. (SEGUN RESOLUCION SDA No. 5589 DEL 30/09/2011) | UN | 302760 | Actualización 2022 -I + MO 2023
9025 | SEGUIMIENTO PARA TRATAMIENTO Y/O MANEJO SILVICULTURAL. CANTIDAD 200 - 299. (SEGUN RESOLUCION SDA No. 5589 DEL 30/09/2011) | UN | 617120 | Actualización 2022 -I + MO 2023
9026 | EVALUACION PARA TRATAMIENTO Y/O MANEJO SILVICULTURAL. CANTIDAD 300 - 399. (SEGUN RESOLUCION SDA No. 5589 DEL 30/09/2011) | UN | 448920 | Actualización 2022 -I + MO 2023
9027 | SEGUIMIENTO PARA TRATAMIENTO Y/O MANEJO SILVICULTURAL. CANTIDAD 300 - 399. (SEGUN RESOLUCION SDA No. 5589 DEL 30/09/2011) | UN | 773720 | Actualización 2022 -I + MO 2023
9028 | EVALUACION PARA TRATAMIENTO Y/O MANEJO SILVICULTURAL. CANTIDAD 400 - 499. (SEGUN RESOLUCION SDA No. 5589 DEL 30/09/2011) | UN | 595080 | Actualización 2022 -I + MO 2023
9029 | SEGUIMIENTO PARA TRATAMIENTO Y/O MANEJO SILVICULTURAL. CANTIDAD 400 - 499. (SEGUN RESOLUCION SDA No. 5589 DEL 30/09/2011) | UN | 1166960 | Actualización 2022 -I + MO 2023
9030 | EVALUACION PARA TRATAMIENTO Y/O MANEJO SILVICULTURAL. CANTIDAD 500 - 999 ARBOLES. (SEGUN RESOLUCION SDA No. 5589 DEL 30/09/2011) | UN | 988320 | Actualización 2022 -I + MO 2023
9031 | SEGUIMIENTO PARA TRATAMIENTO Y/O MANEJO SILVICULTURAL. CANTIDAD 500 - 999 ARBOLES. (SEGUN RESOLUCION SDA No. 5589 DEL 30/09/2011) | UN | 2244600 | Actualización 2022 -I + MO 2023
9032 | EVALUACION PARA TRATAMIENTO Y/O MANEJO SILVICULTURAL. CANTIDAD >1000 ARBOLES. (SEGUN RESOLUCION SDA No. 5589 DEL 30/09/2011) | UN | 1223800 | Actualización 2022 -I + MO 2023
9033 | SEGUIMIENTO PARA TRATAMIENTO Y/O MANEJO SILVICULTURAL. CANTIDAD >1000 ARBOLES. (SEGUN RESOLUCION SDA No. 5589 DEL 30/09/2011) | UN | 2636680 | Actualización 2022 -I + MO 2023
9034 | DELINEADORES TIPO A 0.77 x 0.15 x 0.10 (Incluye tornillos) | UN | 134530 | Actualización 2022 -I + MO 2023
9035 | DELINEADORES TIPO B 0.78 x 0.20 x 0.15 (Incluye tornillos) | UN | 217175 | Actualización 2022 -I + MO 2023
9036 | DELINEADORES TIPO C 0.405 x 0.15 x 0.085 (Incluye tornillos) | UN | 53907 | Actualización 2022 -I + MO 2023
9037 | CURVA 90° PVC 2" | UN | 20706 | Actualización 2022 -I + MO 2023
9038 | POSTE TIPO MASTIL T1 X (5.00 mt) EN TUBO SCH 40 GALVANIZADO Y PINTADO | UN | 3036285 | Actualización 2022 -I + MO 2023
9043 | GEOMALLA FORTGRID ASPHALT 75 3.8m\ FORTGRID ASPHALT 300 GEF: 3,2 | M2 | 18159 | Actualización 2022 -I + MO 2023
9044 | GEOMALLA FORTGRID ASPHALT 100 3.8m\ FORTGRID ASPHALT 700 GEF: 7,0 | M2 | 22491 | Actualización 2022 -I + MO 2023
9048 | CARTELERA CON MARCO EN ALUMINIO ANODIZADO, PAÑO COLOR GRIS CON CENEFA SUPERIOR, PUERTAS CORREDIZAS. Incl. transporte | UN | 478574 | Actualización 2022 -I + MO 2023
9050 | CAMARA DIGITAL COMPACTA MINIMO 16.2 MEGAPIXELES, MEMORIA DE 8 GB, VIDEO HD CON PAUSA Y ZOOM (UN) | UN | 479800 | Actualización 2022 -I + MO 2023
9054 | CUBIERTA 333C, SENCILLA, EN ALUZINC Cal 24. SUM E INST. PANEL SIN TRASLAPOS LONGITUDINALES. PINTURA PLASTISOL/DURANAR 1 CARA (e=24micrones) CLIPS METALICOS OCULTOS. AISLANTE FIBRA VIDRIO 38mm | M2 | 229154 | Actualización 2022 -I + MO 2023
9056 | CIELORASO BAFFLE EN ALUZINC LISO COLOR ALUMINIO MEDIO. INCL FIJACION CON SISTEMA DE TRABA DE PRESION A UN RIEL PORTAPANEL SECCION 25mm CON DISTANCIA CADA 100mm Y ALTUA DE 100mm | M2 | 302171 | Actualización 2022 -I + MO 2023
9057 | CIELO 84R EN ALUZINC LISO COLOR ALUMINIO MEDIO. INCL FIJACION A LA ESTRUCTURA DEL PORTAPANEL POR MEDIO DE AMARRES CADA METRO, ANCHO DEL PANEL DE 84mm | M2 | 242885 | Actualización 2022 -I + MO 2023
9061 | CAMISA METALICA PERDIDA e= 3/8" | M2 | 460104 | Actualización 2022 -I + MO 2023
9062 | SEÑAL VERTICAL UNA CARA PARA CICLORUTA PARAL 3m, ÁNGULO DE 2x1/4x3m LAMINA CAL. 16 PINTADA POR UNA CARA 0.60m x 0.60m o 0.75m x 0.75m | UN | 214200 | Actualización 2022 -I + MO 2023
9083 | EQUIPO DE TOPOGRAFÍA. INCLUYE TRÁNSITO, NIVEL Y ELEMENTOS COMPLEMENTARIOS - DÍA | DIA | 141000 | Actualización 2022 -I + MO 2023
9084 | TARIFA MES - PERSONAL TÉCNICO-TECNÓLOGO EN ÁREAS DE INGENIERÍA (NO INCLUYE FACTOR DE PRESTACIONES) | MES | 2966000 | Actualización 2022 -I + MO 2023
9085 | TARIFA MES - PERSONAL TÉCNICO - AUXILIAR DE INGENIERÍA (NO INCLUYE FACTOR DE PRESTACIONES) | MES | 2607000 | Actualización 2022 -I + MO 2023
9086 | TARIFA MES - PERSONAL TÉCNICO - DIBUJANTE 1 (NO INCLUYE FACTOR DE PRESTACIONES) | MES | 2734000 | Actualización 2022 -I + MO 2023
9087 | TARIFA MES - PERSONAL TÉCNICO - DIBUJANTE 2 (NO INCLUYE FACTOR DE PRESTACIONES) | MES | 2209000 | Actualización 2022 -I + MO 2023
9088 | TARIFA MES - PERSONAL TÉCNICO - TOPÓGRAFO INSPECTOR (NO INCLUYE FACTOR DE PRESTACIONES) | MES | 3092000 | Actualización 2022 -I + MO 2023
9089 | TARIFA MES - PERSONAL TÉCNICO - LABORATORISTA INSPECTOR (NO INCLUYE FACTOR DE PRESTACIONES) | MES | 2739000 | Actualización 2022 -I + MO 2023
9090 | TARIFA MES - PERSONAL TÉCNICO - LABORATORISTA AUXILIAR (NO INCLUYE FACTOR DE PRESTACIONES) | MES | 1917000 | Actualización 2022 -I + MO 2023
9091 | TARIFA MES - PERSONAL TÉCNICO - OPERADOR EQUIPO PERFORACIÓN (INCLUYE FACTOR DE PRESTACIONES) | MES | 3590916 | Actualización 2022 -I + MO 2023
9092 | TARIFA MES - PERSONAL TÉCNICO - OPERADOR AUXILIAR DE EQUIPO (INCLUYE FACTOR DE PRESTACIONES) | MES | 2613899 | Actualización 2022 -I + MO 2023
9093 | TARIFA MES - PERSONAL TÉCNICO - INSPECTOR 1 (NO INCLUYE FACTOR DE PRESTACIONES) | MES | 2249000 | Actualización 2022 -I + MO 2023
9094 | TARIFA MES - PERSONAL TÉCNICO - INSPECTOR 2 (NO INCLUYE FACTOR DE PRESTACIONES) | MES | 2025000 | Actualización 2022 -I + MO 2023
9095 | TARIFA MES - PERSONAL TÉCNICO - TOPÓGRAFO AUXILIAR (NO INCLUYE FACTOR DE PRESTACIONES) | MES | 2536000 | Actualización 2022 -I + MO 2023
9096 | TARIFA MES - PERSONAL TÉCNICO - BATIMETRISTA INSPECTOR (NO INCLUYE FACTOR DE PRESTACIONES) | MES | 3092000 | Actualización 2022 -I + MO 2023
9097 | TARIFA MES - PERSONAL TÉCNICO - BATIMETRISTA AUXILIAR (NO INCLUYE FACTOR DE PRESTACIONES) | MES | 2536000 | Actualización 2022 -I + MO 2023
9098 | TARIFA MES - PERSONAL AUXILIAR TÉCNICO - CADENERO 1 (NO INCLUYE FACTOR DE PRESTACIONES) | MES | 1917000 | Actualización 2022 -I + MO 2023
9099 | TARIFA MES - PERSONAL AUXILIAR TÉCNICO - CADENERO 2 (NO INCLUYE FACTOR DE PRESTACIONES) | MES | 1670000 | Actualización 2022 -I + MO 2023
9100 | TARIFA MES - PERSONAL AUXILIAR TÉCNICO - CONDUCTOR O MOTORISTA (NO INCLUYE FACTOR DE PRESTACIONES) | MES | 1389000 | Actualización 2022 -I + MO 2023
9101 | TARIFA MES - PERSONAL DE OBRA - MAESTRO DE OBRA (NO INCLUYE FACTOR DE PRESTACIONES) | MES | 3480000 | Actualización 2022 -I + MO 2023
9102 | TARIFA MES - PERSONAL ADMINISTRATIVO - ADMINISTRADOR (NO INCLUYE FACTOR DE PRESTACIONES) | MES | 2879000 | Actualización 2022 -I + MO 2023
9103 | TARIFA MES - PERSONAL ADMINISTRATIVO - AUXILIAR ADMINISTRATIVO-ALMACENISTA (NO INCLUYE FACTOR DE PRESTACIONES) | MES | 2053000 | Actualización 2022 -I + MO 2023
9104 | TARIFA MES - PERSONAL ADMINISTRATIVO - SECRETARIA 1 (NO INCLUYE FACTOR DE PRESTACIONES) | MES | 1670000 | Actualización 2022 -I + MO 2023
9105 | TARIFA MES - PERSONAL ADMINISTRATIVO - SECRETARIA 2 (NO INCLUYE FACTOR DE PRESTACIONES) | MES | 1389000 | Actualización 2022 -I + MO 2023
9107 | TARIFA MES - PROFESIONAL CATEGORÍA 1 (NO INCLUYE FACTOR DE PRESTACIONES) | MES | 14390000 | Actualización 2022 -I + MO 2023
9108 | TARIFA MES - PROFESIONAL CATEGORÍA 2 (NO INCLUYE FACTOR DE PRESTACIONES) | MES | 10967000 | Actualización 2022 -I + MO 2023
9109 | TARIFA MES - PROFESIONAL CATEGORÍA 3 (NO INCLUYE FACTOR DE PRESTACIONES) | MES | 9255000 | Actualización 2022 -I + MO 2023
9110 | TARIFA MES - PROFESIONAL CATEGORÍA 4 (NO INCLUYE FACTOR DE PRESTACIONES) | MES | 7881000 | Actualización 2022 -I + MO 2023
9111 | TARIFA MES - PROFESIONAL CATEGORÍA 5 (NO INCLUYE FACTOR DE PRESTACIONES) | MES | 7108000 | Actualización 2022 -I + MO 2023
9112 | TARIFA MES - PROFESIONAL CATEGORÍA 6 (NO INCLUYE FACTOR DE PRESTACIONES) | MES | 6339000 | Actualización 2022 -I + MO 2023
9113 | TARIFA MES - PROFESIONAL CATEGORÍA 7 (NO INCLUYE FACTOR DE PRESTACIONES) | MES | 4793000 | Actualización 2022 -I + MO 2023
9114 | TARIFA MES - PROFESIONAL CATEGORÍA 8 (NO INCLUYE FACTOR DE PRESTACIONES) | MES | 4523000 | Actualización 2022 -I + MO 2023
9115 | EQUIPO DE TOPOGRAFÍA. INCLUYE TRÁNSITO, NIVEL Y ELEMENTOS COMPLEMENTARIOS - MES | MES | 4103000 | Actualización 2022 -I + MO 2023
9116 | EQUIPO COMPLETO DE LABORATORIO - ESTUDIOS - DÍA | DIA | 221000 | Actualización 2022 -I + MO 2023
9117 | EQUIPO COMPLETO DE LABORATORIO - ESTUDIOS - MES | MES | 6399000 | Actualización 2022 -I + MO 2023
9118 | EQUIPO COMPLETO DE LABORATORIO - INTERVENTORIAS - DÍA | DIA | 382000 | Actualización 2022 -I + MO 2023
9119 | EQUIPO COMPLETO DE LABORATORIO - INTERVENTORIAS - MES | MES | 11312000 | Actualización 2022 -I + MO 2023
9120 | EQUIPO COMPLETO DE BATIMETRIA, HIDROMETRIA O SEDIMENTOMETRIA - DÍA | DIA | 273000 | Actualización 2022 -I + MO 2023
9121 | EQUIPO COMPLETO DE BATIMETRIA, HIDROMETRIA O SEDIMENTOMETRIA - MES | MES | 8211000 | Actualización 2022 -I + MO 2023
9122 | PLOTTER - DÍA | DIA | 41675 | Actualización 2022 -I + MO 2023
9123 | PLOTTER - MES | MES | 1254999 | Actualización 2022 -I + MO 2023
9124 | DISTANCIOMETRO (Incluyendo tránsito y Estación Total) - Capacidad de Lectura hasta 1500m | DIA | 268000 | Actualización 2022 -I + MO 2023
9125 | DISTANCIOMETRO (Incluyendo tránsito y Estación Total) - Capacidad de Lectura hasta 1500m. | MES | 8016000 | Actualización 2022 -I + MO 2023
9143 | TAPON HD EXTREMO LISO D= 3" | UN | 58178 | Actualización 2022 -I + MO 2023
9144 | PRUEBA HIDROSTÁTICA EN TUBERÍAS HASTA DE 12" TRAMOS MÁXIMO DE 500 ML | UN | 654500 | Actualización 2022 -I + MO 2023
9145 | DESINFECCIÓN DE TUBERÍAS HASTA DE 12", POR TRAMOS. | UN | 654500 | Actualización 2022 -I + MO 2023
9146 | DETECTORES DE DEMANDA VEHICULAR (CÁMARA) NO INCLUYE CABLES | UN | 17062199 | Actualización 2022 -I + MO 2023
9147 | DETECTORES DE DEMANDA PEATONAL (BOTONES) NO INCLUYE CABLES | UN | 1913706 | Actualización 2022 -I + MO 2023
9148 | TORRE DE ILUMINACIÓN. POTENCIA DE 2.4 A 3.8 KW - INCLUYE COMBUSTIBLE | MES | 3505192 | Actualización 2022 -I + MO 2023
9150 | CONTROLADOR C900V CON CAPACIDAD PARA 16 GRUPOS VEHICULARES O PEATONALES. (Suministro, instalación y puesta en funcionamiento). CON POSIBILIDAD DE AMPLIACIÓN HASTA 32 GRUPOS, RELOJ EN TIEMPO REAL, 32 | UN | 128072248 | Actualización 2022 -I + MO 2023
9151 | CONTROLADOR C900V CON CAPACIDAD PARA 24 GRUPOS VEHICULARES O PEATONALES. (Suministro, instalación y puesta en funcionamiento). CON POSIBILIDAD DE AMPLIACIÓN HASTA 32 GRUPOS, RELOJ EN TIEMPO REAL, 32 | UN | 145471863 | Actualización 2022 -I + MO 2023
9152 | CONTROLADOR C900V CON CAPACIDAD PARA 32 GRUPOS VEHICULARES O PEATONALES. (Suministro, instalación y puesta en funcionamiento). CON POSIBILIDAD DE AMPLIACIÓN HASTA 32 GRUPOS, RELOJ EN TIEMPO REAL, 32 | UN | 161839084 | Actualización 2022 -I + MO 2023
9159 | ALQUILER ENTIBADO DESLIZANTE E2, RANGO PROFUNDIDAD DE EXCAVACIÓN: 3.0 M < H <= 4.8 M. INCL. ACCESORIOS Y ELEMENTOS DE FIJACIÓN | M2/MES | 135660 | Actualización 2022 -I + MO 2023
9164 | ALQUILER DE VEHICULO: CAMPERO, PICK-UP, CAMIONETA, CAMION O SIMILAR MAYOR A 2000cc DE CILINDRADA, MODELO 2022 A 2019. 100% DE LA TARIFA ESTABLECIDA. INCLUYE TODOS LOS COSTOS DE OPERACIÓN Y MANTENIMIENTO EXCEPTO EL SALARIO DEL CONDUCTOR. | DIA | 344000 | Actualización 2022 -I + MO 2023
9165 | ALQUILER DE VEHICULO: CAMPERO, PICK-UP, CAMIONETA, CAMION O SIMILAR DE 1300cc A 2000cc DE CILINDRADA, MODELO 2022 A 2019. 100% DE LA TARIFA ESTABLECIDA. INCLUYE TODOS LOS COSTOS DE OPERACIÓN Y MANTENIMIENTO EXCEPTO EL SALARIO DEL CONDUCTOR | MES | 7265000 | Actualización 2022 -I + MO 2023
9166 | ALQUILER DE VEHICULO: CAMPERO, PICK-UP, CAMIONETA, CAMION O SIMILAR MAYOR A 2000cc DE CILINDRADA, MODELO 2022 A 2019. 100% DE LA TARIFA ESTABLECIDA. INCLUYE TODOS LOS COSTOS DE OPERACIÓN Y MANTENIMIENTO EXCEPTO EL SALARIO DEL CONDUCTOR | MES | 10378000 | Actualización 2022 -I + MO 2023
9167 | ALQUILER DE VEHICULO: CAMPERO, PICK-UP, CAMIONETA, CAMION O SIMILAR CON CAPACIDAD DE CARGA DE 3 TON O MAS, MODELO 2022 A 2019. 100% DE LA TARIFA ESTABLECIDA. INCLUYE TODOS LOS COSTOS DE OPERACIÓN Y MANTENIMIENTO EXCEPTO EL SALARIO DEL CONDUCTOR. | DIA | 471000 | Actualización 2022 -I + MO 2023
9168 | ALQUILER DE VEHICULO: CAMPERO, PICK-UP, CAMIONETA, CAMION O SIMILAR CON CAPACIDAD DE CARGA DE 3 TON O MAS, MODELO 2022 A 2019. 100% DE LA TARIFA ESTABLECIDA. INCLUYE TODOS LOS COSTOS DE OPERACIÓN Y MANTENIMIENTO EXCEPTO EL SALARIO DEL CONDUCTOR | MES | 14121000 | Actualización 2022 -I + MO 2023
9169 | PALETA PARE-SIGA REGLAMENTADA | UN | 29750 | Actualización 2022 -I + MO 2023
9170 | ARANDELA (Kg) | KG | 9508 | Actualización 2022 -I + MO 2023
9171 | TORNILLO (Kg) | KG | 7994 | Actualización 2022 -I + MO 2023
9172 | TRANSPORTE DE EQUIPO MENOR A UNA TONELADA POR VIAJE. INCLUYE ESCOLTA | VIAJE | 122376 | Actualización 2022 -I + MO 2023
9176 | PLUMA GRÚA A COMBUSTIÓN - CAPACIDAD DE CARGA DE 250 A 300 KG. GUAYA DE 35m. NO INCLUYE COMBUSTIBLE | MES | 510510 | Actualización 2022 -I + MO 2023
9184 | SEÑAL VERTICAL GRUPO DE INFORMATIVAS TIPO RECTANGULO (60cm x 75cm) | UN | 257683 | Actualización 2022 -I + MO 2023
9185 | SONORIZADORES PARA INVIDENTES | UN | 5726009 | Actualización 2022 -I + MO 2023
9186 | TRANSFORMADOR MONOFASICO 15 KVA (TENSION PRIMARIA DE 13.200, TENSION SECUNDARIA 240/120V ABB | UN | 3291842 | Actualización 2022 -I + MO 2023
9187 | POSTE TIPO MÉNSULA T2 (3.50m) EN TUBO SCH 40 GALVANIZADO Y PINTADO. | UN | 3993521 | Actualización 2022 -I + MO 2023
9188 | POSTE TIPO MÉNSULA T2 (4.50m) EN TUBO SCH 40 GALVANIZADO Y PINTADO. | UN | 4232830 | Actualización 2022 -I + MO 2023
9189 | POSTE TIPO MÉNSULA T2 (6.50m) EN TUBO SCH 40 GALVANIZADO Y PINTADO. | UN | 5189947 | Actualización 2022 -I + MO 2023
9190 | POSTE TIPO MÉNSULA T2 (8.50m) EN TUBO SCH 40 GALVANIZADO Y PINTADO. | UN | 11890004 | Actualización 2022 -I + MO 2023
9191 | SEMAFORO VEHICULAR DE POLICARBONATO (3x200), LENTES DE POLICARBONATO DE 8", TRES LUCES, SISTEMA DE ILUMINACIÓN A LEDS. TIPO MENSULA. | UN | 4640076 | Actualización 2022 -I + MO 2023
9192 | SEMAFORO VEHICULAR DE POLICARBONATO (3x200), LENTES DE POLICARBONATO DE 8", TRES LUCES, SISTEMA DE ILUMINACIÓN A LEDS. FLECHA DE GIRO TIPO MENSULA. | UN | 4473226 | Actualización 2022 -I + MO 2023
9193 | SEMAFORO VEHICULAR DE POLICARBONATO (3x200), LENTES DE POLICARBONATO DE 8", TRES LUCES, SISTEMA DE ILUMINACIÓN A LEDS. FLECHA DE GIRO TIPO MASTIL. | UN | 3938351 | Actualización 2022 -I + MO 2023
9194 | SEMAFORO VEHICULAR DE POLICARBONATO (3x200), LENTES DE POLICARBONATO DE 8", TRES LUCES, SISTEMA DE ILUMINACIÓN A LEDS. TIPO MASTIL. | UN | 40940819 | Actualización 2022 -I + MO 2023
9197 | CONCRETO MR41 COLOR OCRE. | M3 | 874650 | Actualización 2022 -I + MO 2023
9199 | CONCRETO MR41 COLOR GRIS GRAVA 1" (280 Kg/cm2) | M3 | 528360 | Actualización 2022 -I + MO 2023
9200 | SEÑAL VERTICAL GRUPO DE PREVENTIVAS TIPO CUADRADO (75cm x 75cm) | UN | 322103 | Actualización 2022 -I + MO 2023
9201 | SEÑAL VERTICAL GRUPO DE PREVENTIVAS SP-40 TIPO RECTANGULO (120cm x 40cm) | UN | 322103 | Actualización 2022 -I + MO 2023
9202 | SEÑAL VERTICAL GRUPO DE REGLAMENTARIAS TIPO CIRCULO D= 75cm | UN | 322103 | Actualización 2022 -I + MO 2023
9203 | SEÑAL VERTICAL GRUPO DE REGLAMENTARIAS SR-01 TIPO OCTAGONO CON ALTURA DE 75cm | UN | 322103 | Actualización 2022 -I + MO 2023
9204 | SEÑAL VERTICAL GRUPO DE REGLAMENTARIAS SR-02 TIPO TRIANGULO EQUILATERO 75cm DE LADO | UN | 322103 | Actualización 2022 -I + MO 2023
9209 | BARRICADA METALICA TIPO IDU CON CERRADO REFLECTIVO NARANJA Y BLANCO GRADO INGENIERIA, MEDIDAS: 2.40m x 1.50m - 3 BANDEJAS DE 20cm x 2.40m. TABLERO DE DESVIO DE 60cm | UN | 296335 | Actualización 2022 -I + MO 2023
9210 | GRÚA REMOLQUE TIPO PLANCHÓN. INCLUYE CONDUCTOR Y COMBUSTIBLE - INCLUYE MOVILIZACIÓN Y DESMOVILIZACIÓN | DIA | 1161869 | Actualización 2022 -I + MO 2023
9211 | PASACALLE IMPRESO EN LONA BANNER (7.00m x 1.00m) INCLUYE PALOS A LOS EXTREMOS | UN | 285705 | Actualización 2022 -I + MO 2023
9216 | CARGA PUNTUAL EN MUESTRAS DE ROCA INTACTA. Norma técnica: ASTM D5731 - 16. | UN | 107100 | Actualización 2022 -I + MO 2023
9217 | MÉTODO PARA LA DETERMINACIÓN DEL ÍNDICE DE DESLEIMIENTO - DURABILIDAD DE LUTITAS Y OTRAS ROCAS DÉBILES. Norma técnica: INV E 236-13 ASTM D4644 - 16. | UN | 208488 | Actualización 2022 -I + MO 2023
9219 | RESISTENCIA A LA TRACCIÓN INDIRECTA DE MUESTRAS DE ROCA INTACTA. Norma técnica: ASTM D3967 - 16. | UN | 95200 | Actualización 2022 -I + MO 2023
9229 | JUEGO DE ARO Y TAPA EN HF PARA CAMARA T-13 Y T-14 NORMA ETB | JGO | 375183 | Actualización 2022 -I + MO 2023
9247 | LAMINA ALVEOLAR POLICARBONATO 6 MM | M2 | 38741 | Actualización 2022 -I + MO 2023
9253 | EQUIPO ANDROIDE CON GPS, CAMARA Y WIFI | UN | 210000 | Actualización 2022 -I + MO 2023
9254 | TARIFA JORNAL - PROFESIONAL CATEGORÍA 6 (NO INCLUYE FACTOR DE PRESTACIONES) | JR | 211300 | Actualización 2022 -I + MO 2023
9255 | CONCRETO MR43 DE RESISTENCIA ACELERADA (7 días) | M3 | 563106 | Actualización 2022 -I + MO 2023
9256 | TUBERIA CONCRETO REF. CL.V D=24" (60cm) | ML | 658175 | Actualización 2022 -I + MO 2023
9257 | TUBERIA CONCRETO REF. CL.V D=27" (70 cm) | ML | 878472 | Actualización 2022 -I + MO 2023
9259 | TUBERIA CONCRETO REF. CL.V D=40´ (100 cm) | ML | 1727694 | Actualización 2022 -I + MO 2023
9260 | CRUZ HD 12" x 6" JH (JUNTA HIDRAULICA) | UN | 2590107 | Actualización 2022 -I + MO 2023
9266 | JUEGO RUEDA GIRATORIA SENCILLA - IDRD NIÑOS (1 - 5 AÑOS) SUMINISTRO E INSTALACION. SEGUN ESPECIFICACIONES IDRD | UN | 4313750 | Actualización 2022 -I + MO 2023
9269 | ESTRUCTURA MICROFUTBOL. SUMINISTRO E INSTALACION. SEGUN ESPECIFICACIONES IDRD | JGO | 2142000 | Actualización 2022 -I + MO 2023
9270 | ESTRUCTURA BALONCESTO CON TABLERO ANTIBANDALICO. SUMINISTRO E INSTALACION. SEGUN ESPECIFICACIONES IDRD | JGO | 5117000 | Actualización 2022 -I + MO 2023
9271 | CERRAMIENTO CONTRA IMPACTO IDRD h= 5.0m | ML | 1130500 | Actualización 2022 -I + MO 2023 | 2426340 | 2426340
9275 | CORTE DIRECTO EN CONDICIÓN UU, NO CONSOLIDADA - NO DRENADA (3 PUNTOS) | UN | 362117 | Actualización 2022 -I + MO 2023 | 2012000 | 2012000
9276 | CORTE DIRECTO EN CONDICIÓN CU, CONSOLIDADA - NO DRENADA (3 PUNTOS). Norma técnica: ASTM D6528 - 17. | UN | 454580 | Actualización 2022 -I + MO 2023 | 2110000 | 2110000
9277 | CORTE DIRECTO EN CONDICIÓN CD, CONSOLIDADA - DRENADA (3 PUNTOS). Norma técnica: INV E 154-13 NTC 1917-00 ASTM D3080/D3080M - 11. | UN | 559300 | Actualización 2022 -I + MO 2023 | 1705000 | 1705000
9278 | COMPRESIÓN TRIAXIAL UU NO CONSOLIDADO - NO DRENADO SOBRE SUELOS (3 PUNTOS). Norma técnica: INV E 153-13 ASTM D2850 - 15. | UN | 750414 | Actualización 2022 -I + MO 2023 | 2385000 | 2385000
9279 | DENSIDAD Y PESO UNITARIO DEL SUELO EN EL TERRENO POR EL MÉTODO DEL CONO Y ARENA. Norma técnica: INV E 161-13 NTC 1667-02 ASTM D1556 / D1556M - 15e1 . | UN | 58905 | Actualización 2022 -I + MO 2023 | 2114000 | 2114000
9280 | BOLSA PARA BASURA TIPO INDUSTRIAL NEGRA DE 60 x 90 Cm CALIBRE 2 (PAQUETE DE 30 UNIDADES) | UN | 10042 | Actualización 2022 -I + MO 2023 | 1479000 | 1479000
9283 | GUANTE CAUCHO NEGRO CORRUGADO CALIBRE 35 | PAR | 4641 | Actualización 2022 -I + MO 2023 | 2769122 | 2769122
9286 | OVEROL EN DRILL DOS PIEZAS, CAMISA Y PANTALÓN | UN | 44500 | Actualización 2022 -I + MO 2023 | 1993599 | 1993599
9287 | PALA REDONDA No. 2 CON CABO | UN | 19517 | Actualización 2022 -I + MO 2023 | 1736000 | 1736000
9288 | BOTIQUIN PRIMEROS AUXILIOS METÁLICO DE 40cm x 27cm x 10cm, INCLUYE MEDICAMENTOS | UN | 113824 | Actualización 2022 -I + MO 2023 | 1563000 | 1563000
9289 | FILTRO CONTRA POLVO PARA RESPIRADORES | UN | 1904 | Actualización 2022 -I + MO 2023 | 1957000 | 1957000
9290 | CANECA PLÁSTICA NEGRA DE 55 GALONES CON TAPA PLANA. | UN | 122000 | Actualización 2022 -I + MO 2023 | 2385000 | 2385000
9291 | CUBIERTA VERDE (INCLUYE GEOTEXTIL 1800 PARA BASE, LÁMINA DE DRENAJE DE BAJA RETENCIÓN DE AGUA, GEOTEXTIL 1800 PARA RETENCIÓN DE FINOS, TAPETE TIPO CRASSULACEA EXL, TRANSPORTE Y MANO DE OBRA. | M2 | 370240 | Actualización 2022 -I + MO 2023 | 1957000 | 1957000
9302 | CONCRETO GRAVA COMÚN 6000 PSI 44 MPa (420 Kg/cm2) | M3 | 553350 | Actualización 2022 -I + MO 2023 | 1479000 | 1479000
9303 | TUBO EN U - SEPARADOR DE CICLORUTA SC-01 ARO. ELABORADO EN TUBO AN REDONDO DE 2 1/2" TERMINADO EN PINTURA EN POLVO RESISTENTE A LA INTEMPERIE. (INCLUYE PINTURA) | UN | 202300 | Actualización 2022 -I + MO 2023 | 1288000 | 1288000
9305 | POSTE DE CONCRETO H=2.50 M RECTO (SECCIÓN DE 10CM X 10CM, PARA 8 HILOS) | UN | 70805 | Actualización 2022 -I + MO 2023 | 1073000 | 1073000
9306 | ALAMBRE DE PUAS X 350 MTS. CAL. 12 | ROLLO | 160000 | Actualización 2022 -I + MO 2023 | 2343726 | 2343726
9307 | PUNTILLA GRAPA EN U 1 1/4 x 9" | KG | 6392 | Actualización 2022 -I + MO 2023 | 2222000 | 2222000
9309 | FUMIGADORA AGRÍCOLA PLÁSTICA ERGONÓMICA DE 20 LITROS | UN | 129900 | Actualización 2022 -I + MO 2023 | 1585000 | 1585000
9310 | HERBICIDA (APLICADO POR ASPERSIÓN) | LT | 11809 | Actualización 2022 -I + MO 2023 | 1288000 | 1288000
9311 | RATICIDA 250 G | GR | 24800 | Actualización 2022 -I + MO 2023 | 1073000 | 1073000
9314 | TARIFA JORNAL - PERSONAL DE OBRA - PLOMERO ELECTRICISTA (INCLUYE FACTOR DE PRESTACIONES) | JR | 106000 | Actualización 2022 -I + MO 2023 | 7562425 | 7562425
9317 | TARIFA JORNAL - PERSONAL DE OBRA - OPERARIO (INCLUYE FACTOR DE PRESTACIONES) | JR | 119708 | Actualización 2022 -I + MO 2023 | 11106000 | 11106000 | 0%
9318 | TARIFA HORA - PERSONAL DE OBRA - OPERARIO (INCLUYE FACTOR DE PRESTACIONES) | HR | 14963 | Actualización 2022 -I + MO 2023 | 8464000 | 8464000
9319 | TARIFA JORNAL- PERSONAL DE OBRA - OPERARIO HORARIO NOCTURNO (INCLUYE FACTOR DE PRESTACIONES) | JR | 163000 | Actualización 2022 -I + MO 2023 | 7143000 | 7143000
9320 | TARIFA JORNAL - PERSONAL TÉCNICO - INSPECTOR 2 (INCLUYE FACTOR DE PRESTACIONES) | JR | 105470 | Actualización 2022 -I + MO 2023 | 6083000 | 6083000
9321 | TARIFA JORNAL - PERSONAL TÉCNICO - INSPECTOR 1 (INCLUYE FACTOR DE PRESTACIONES) | JR | 116281 | Actualización 2022 -I + MO 2023 | 5486000 | 5486000
9323 | TARIFA JORNAL - PERSONAL TÉCNICO - TOPÓGRAFO INSPECTOR (INCLUYE FACTOR DE PRESTACIONES) | JR | 150201 | Actualización 2022 -I + MO 2023 | 4892000 | 4892000
9324 | TARIFA JORNAL - PERSONAL AUXILIAR TÉCNICO - CADENERO 2 (INCLUYE FACTOR DE PRESTACIONES) | JR | 88336 | Actualización 2022 -I + MO 2023 | 3698000 | 3698000
9325 | CARROTANQUE IRRIGADOR DE AGUA - VIAJE | VIAJE | 210000 | Actualización 2022 -I + MO 2023 | 3490000 | 3490000
9333 | MEDIDA DEL POTENCIAL DE COLAPSO DE UN SUELO PARCIALMENTE SATURADO. Norma técnica: INV E 157-13 ASTM D5333-03. | UN | 253232 | Actualización 2022 -I + MO 2023
9334 | DETERMINACIÓN DEL CONTENIDO DE SALES SOLUBLES EN LOS SUELOS. Norma técnica: INV E 158-13 NLT 114. | UN | 146608 | Actualización 2022 -I + MO 2023
9335 | DETERMINACIÓN DE LA DENSIDAD Y DEL CONTENIDO DE AGUA DEL SUELO Y DEL SUELO-AGREGADO EN EL TERRENO. Norma técnica: INV E 164-13 ASTM D6938 - 17a. | UN | 41650 | Actualización 2022 -I + MO 2023
9342 | DETERMINACIÓN DE TERRONES DE ARCILLA Y PARTÍCULAS DELEZNABLES EN LOS AGREGADOS. Norma técnica: INV E 211-13 NTC-589-2000. | UN | 45815 | Actualización 2022 -I + MO 2023
9343 | PRESENCIA DE IMPUREZAS ORGÁNICAS EN ARENAS USADAS PARA LA PREPARACIÓN DE MORTEROS O CONCRETOS. Norma técnica: INV E 212-13 NTC-127-2000. | UN | 31535 | Actualización 2022 -I + MO 2023
9344 | DENSIDAD BULK (PESO UNITARIO) Y PORCENTAJE DE VACÍOS DE LOS AGREGADOS EN ESTADO SUELTO Y COMPACTO. Norma técnica: INV E 217-13 NTC-92-1995. | UN | 52955 | Actualización 2022 -I + MO 2023
9345 | SOLIDEZ DE LOS AGREGADOS FRENTE A LA ACCIÓN DE SOLUCIONES DE SULFATO DE SODIO O DE MAGNESIO. Norma técnica: INV E 220-13 NTC-126-1995. | UN | 287980 | Actualización 2022 -I + MO 2023
9346 | CANTIDAD DE PARTÍCULAS LIVIANAS EN UN AGREGADO PÉTREO. Norma técnica: INV E-221-13 NTC-130-1994. | UN | 126378 | Actualización 2022 -I + MO 2023
9347 | DENSIDAD, DENSIDAD RELATIVA (GRAVEDAD ESPECÍFICA) Y ABSORCIÓN DEL AGREGADO GRUESO. Norma técnica: INV E-223-13 NTC-176-1995. | UN | 71638 | Actualización 2022 -I + MO 2023
9348 | DETERMINACIÓN DEL VALOR DEL 10% DE FINOS. Norma técnica: INV E-224-13. | UN | 227290 | Actualización 2022 -I + MO 2023
9350 | DETERMINACIÓN DEL CONTENIDO DE AZUFRE EN LOS AGREGADOS PÉTREOS. Norma técnica: INV E-233-13. | UN | 286314 | Actualización 2022 -I + MO 2023
9351 | DETERMINACIÓN DE LA REACTIVIDAD POTENCIAL ÁLCALI-SÍLICE DE AGREGADOS (MÉTODO QUÍMICO). Norma técnica: INV 234-13 NTC 175. | UN | 423045 | Actualización 2022 -I + MO 2023
9352 | DETERMINACIÓN DE LA LIMPIEZA SUPERFICIAL DE LAS PARTÍCULAS DE AGREGADO GRUESO. Norma técnica: INV E-237-13. | UN | 62118 | Actualización 2022 -I + MO 2023
9353 | DETERMINACIÓN DE LA RESISTENCIA DEL AGREGADO GRUESO A LA DEGRADACIÓN POR ABRASIÓN, UTILIZANDO EL APARATO MICRO-DEVAL. Norma técnica: INV E-238-13. | UN | 207060 | Actualización 2022 -I + MO 2023
9354 | DETERMINACIÓN DEL CONTENIDO DE VACÍOS EN AGREGADOS FINOS NO COMPACTADOS (INFLUENCIADO POR LA FORMA DE LAS PARTÍCULAS, LA TEXTURA SUPERFICIAL Y LA GRANULOMETRÍA). Norma técnica: INV E-239-13. | UN | 101150 | Actualización 2022 -I + MO 2023
9355 | PROPORCIÓN DE PARTÍCULAS PLANAS, ALARGADAS O PLANAS Y ALARGADAS EN AGREGADOS GRUESOS. Norma técnica: INV E-240-13. | UN | 145894 | Actualización 2022 -I + MO 2023
9356 | ANÁLISIS PETROGRÁFICO DE AGREGADOS PARA CONCRETO (1 SECCIÓN DELGADA). Norma técnica: ASTM C295/C295M − 12. | UN | 1785000 | Actualización 2022 -I + MO 2023
9357 | ANÁLISIS PETROGRÁFICO DE AGREGADOS PARA CONCRETO (2 SECCIÓN DELGADA). Norma técnica: ASTM C295/C295M − 12. | UN | 1558900 | Actualización 2022 -I + MO 2023
9358 | ANÀLISIS PETROGRÀFICO DE AGREGADOS PARA CONCRETO (3 SECCIÓN DELGADA). Norma técnica: ASTM C295/C295M − 12. | UN | 1630300 | Actualización 2022 -I + MO 2023
9359 | DETERMINACIÓN DEL CONTENIDO DE AGUA EN LOS MATERIALES BITUMINOSOS POR DESTILACIÓN. Norma técnica:: INV E-704-13 ASTM D95. | UN | 209083 | Actualización 2022 -I + MO 2023
9360 | PUNTOS DE INFLAMACIÓN Y DE COMBUSTIÓN MEDIANTE LA COPA ABIERTA CLEVELAND. Norma técnica: INV E-709-13 / ASTM D92. | UN | 113050 | Actualización 2022 -I + MO 2023
9361 | SOLUBILIDAD DE MATERIALES ASFÁLTICOS EN TRICLOROETILENO. Norma técnica: INV E – 713 - 13 ASTM D88. | UN | 317873 | Actualización 2022 -I + MO 2023
9363 | DETERMINACIÓN DE LA VISCOSIDAD DEL ASFALTO EMPLEANDO UN VISCOSÍMETRO ROTACIONAL (Tres temperaturas). Norma técnica: INV E – 717 - 13 ASTM D4402 - D4402M AASHTO T 316 – 06. | UN | 287000 | Actualización 2022 -I + MO 2023
9364 | EFECTO DEL CALOR Y DEL AIRE SOBRE EL ASFALTO EN LAMINA DELGADA Y ROTATORIA. Norma técnica: INV E - 720 - 13 ASTM D 2872. | UN | 568000 | Actualización 2022 -I + MO 2023
9366 | GRAVEDAD ESPECÍFICA BULK Y DENSIDAD DE MEZCLAS ASFÁLTICAS COMPACTADAS ABSORBENTES EMPLEANDO ESPECÍMENES RECUBIERTOS CON UNA PELÍCULA DE PARAFINA. Norma técnica: INV E – 734 - 13 ASTM D1188. | UN | 49980 | Actualización 2022 -I + MO 2023
9367 | GRAVEDAD ESPECÍFICA MÁXIMA DE MEZCLAS ASFÁLTICAS PARA PAVIMENTOS. Norma técnica: INV E – 735 - 13 ASTM D2041/D2041. | UN | 107100 | Actualización 2022 -I + MO 2023
9368 | MEDIDA DE LA DENSIDAD DE CAPAS DE CONCRETO ASFÁLTICO EN EL TERRENO EMPLEANDO EL MÉTODO NUCLEAR. Norma técnica: INV E - 746 - 13 ASTM D2950/D2950M. | UN | 49980 | Actualización 2022 -I + MO 2023
9369 | DETERMINACIÓN DE LAS PROPIEDADES REOLÓGICAS DE LOS LIGANTES ASFÁLTICOS MEDIANTE EL REÓMETRO DE CORTE DINÁMICO. Norma técnica: INV E – 750 - 13 AASHTO T 315. | UN | 1074808 | Actualización 2022 -I + MO 2023
9370 | RESISTENCIA A LA DEFORMACIÓN PLÁSTICA DE LAS MEZCLAS ASFÁLTICAS MEDIANTE LA PISTA DE ENSAYO DE LABORATORIO. Norma técnica: INV E - 756 - 13 NLT173. | UN | 991667 | Actualización 2022 -I + MO 2023
9371 | RECUPERACIÓN DEL ASFALTO DE UNA SOLUCIÓN UTILIZANDO EL EVAPORADOR ROTATORIO. Norma técnica: INV E – 759 - 13 ASTM D5404/D5404M. | UN | 570600 | Actualización 2022 -I + MO 2023
9373 | ADHESIVIDAD DE LOS LIGANTES BITUMINOSOS A LOS AGREGADOS FINOS (MÉTODO RIEDEL - WEBER). Norma técnica: INV E – 774 - 13 NLT 355. | UN | 180285 | Actualización 2022 -I + MO 2023
9374 | ANÁLISIS GRANULOMÉTRICO DE LOS AGREGADOS EXTRAÍDOS DE MEZCLAS ASFÁLTICAS. Norma técnica: INV E – 782 - 13 ASTM D5444. | UN | 64260 | Actualización 2022 -I + MO 2023
9375 | DETERMINACIÓN DE LAS LEYES DE FATIGA DE MEZCLAS ASFÁLTICAS COMPACTADAS EN CALIENTE SOMETIDAS A FLEXIÓN DINÁMICA. Norma técnica: INV E - 784 - 13 AASHTO T 321 EN-12697-24 Anexo D. | UN | 3113397 | Actualización 2022 -I + MO 2023
9379 | VISCOSIDAD SAYBOLT DE ASFALTOS. Norma técnica: INV E-714-13 ASTM D 88. | UN | 107000 | Actualización 2022 -I + MO 2023
9381 | RECUPERACIÓN ELÁSTICA POR TORSIÓN DE ASFALTOS MODIFICADOS. Norma técnica: INV E – 727 - 13 NLT 329. | UN | 70567 | Actualización 2022 -I + MO 2023
9383 | DESTILACIÓN DE EMULSIONES ASFÁLTICAS. Norma técnica: INV E – 762 - 13 ASTM D6997. | UN | 196350 | Actualización 2022 -I + MO 2023
9384 | VISCOSIDAD SAYBOLT FUROL DE EMULSIONES ASFÁLTICAS. Norma técnica: INV E – 763 - 13 ASTM D7496. | UN | 111000 | Actualización 2022 -I + MO 2023
9385 | PREFABRICADOS DE CONCRETO. MUESTREO Y ENSAYO DE PREFABRICADOS DE CONCRETO NO REFORZADOS, VIBROCOMPACTADOS. RESISTENCIA A LA COMPRESIÓN. Norma técnica: NTC 4024 numeral 6. | UN | 34100 | Actualización 2022 -I + MO 2023
9386 | ABSORCIÓN DE AGUA POR LOS ADOQUINES DE CONCRETO. Norma técnica: INV E - 427 - 13 NTC 2017 numeral 6.3 ASTM C140. | UN | 33320 | Actualización 2022 -I + MO 2023
9387 | DISEÑO DE MEZCLAS DE CONCRETO CON DOS AGREGADOS PARA UNA RESISTENCIA DADA (Incluye caracterización) | UN | 595000 | Actualización 2022 -I + MO 2023
9388 | MEDIDA DE LA MACROTEXTURA SUPERFICIAL DE UN PAVIMENTO EMPLEANDO LA TECNICA VOLUMETRICA. Norma técnica: INV E - 791 - 13 ASTM E 965 NLT 335. | UN | 37000 | Actualización 2022 -I + MO 2023
9389 | MÉTODO PARA DETERMINAR LA CARGA DE ROTURA Y ELONGACIÓN DE GEOTEXTILES (MÉTODO GRAB). Norma técnica: ASTM D4632 D4632M - 15a. | UN | 333200 | Actualización 2022 -I + MO 2023
9396 | MÉTODOS PARA MUESTREO Y ENSAYOS DE UNIDADES DE MAMPOSTERÍA Y OTROS PRODUCTOS DE ARCILLA. MÓDULO DE ROTURA. Norma técnica: NTC 4017 numeral 6. | UN | 36890 | Actualización 2022 -I + MO 2023
9397 | ADOQUINES DE CONCRETO PARA PAVIMENTOS. RESISTENCIA A LA FLEXOTRACCIÓN (MÓDULO DE ROTURA). Norma técnica: NTC 2017 numeral 6.4. | UN | 30940 | Actualización 2022 -I + MO 2023
9398 | RESISTENCIA A LA ABRASIÓN DE MATERIALES PARA PISOS Y PAVIMENTOS, MEDIANTE ARENA Y DISCO METÁLICO ANCHO. (ADOQUINES DE CONCRETO). Norma técnica: NTC 5147. | UN | 61999 | Actualización 2022 -I + MO 2023
9401 | RESISTENCIA A LA FLEXOTRACCIÓN (MÓDULO DE ROTURA) DE LOSETAS DE CONCRETO PARA PAVIMENTO. Norma técnica: NTC 4992 numeral 6.4. | UN | 46291 | Actualización 2022 -I + MO 2023
9402 | ABSORCIÓN DE AGUA DE LOSETAS DE CONCRETO PARA PAVIMENTOS. Norma técnica: NTC 4992 numeral 6.3. | UN | 34510 | Actualización 2022 -I + MO 2023
9404 | RESISTENCIA A LA ABRASIÓN DE MATERIALES PARA PISOS Y PAVIMENTOS, MEDIANTE ARENA Y DISCO METÁLICO ANCHO. (LOSETAS DE CONCRETO). Norma técnica: NTC 5147. | UN | 78064 | Actualización 2022 -I + MO 2023
9405 | RESISTENCIA A LA FLEXOTRACCIÓN (MÓDULO DE ROTURA) DE BORDILLOS Y SARDINELES. Norma técnica: NTC 4109. | UN | 199920 | Actualización 2022 -I + MO 2023
9407 | EXTRACCIÓN DE TESTIGOS DE PAVIMENTOS ASFÁLTICOS MEDIANTE ASERRADO, DE 100 CM X 100 CM. Norma técnica: INV E – 758 - 13 ASTM D 5361. | UN | 161558 | Actualización 2022 -I + MO 2023
9408 | PUESTO DE TRABAJO - ESCRITORIO 75x120x50 | UN | 176900 | Actualización 2022 -I + MO 2023
9409 | SILLA ESCRITORIO GIRATORIA CON BRAZOS | UN | 159900 | Actualización 2022 -I + MO 2023
9413 | LAMINA ALFAJOR | KG | 3213 | Actualización 2022 -I + MO 2023
9414 | SILLA PLÁSTICA SIN BRAZOS | UN | 23521 | Actualización 2022 -I + MO 2023
9423 | TARIFA MES - PERSONAL DE OBRA - TÉCNICO PLOMERO (INCLUYE FACTOR DE PRESTACIONES) | MES | 3171353 | Actualización 2022 -I + MO 2023
9424 | TARIFA MES - PERSONAL DE OBRA - AYUDANTE (INCLUYE FACTOR DE PRESTACIONES) | MES | 1911652 | Actualización 2022 -I + MO 2023
9427 | COSTO DE LA REPRODUCCIÓN DE PLANOS TAMAÑO PLIEGO | UN | 8700 | Actualización 2022 -I + MO 2023
9428 | COSTO DE CERTIFICADO DE TRADICIÓN Y LIBERTAD DE INMUEBLES | UN | 20300 | Actualización 2022 -I + MO 2023
9433 | EXPANSIÓN LIBRE EN CONSOLIDÓMETRO. Norma técnica: ASTM D4546 - 14e1. Norma técnica: ASTM D4546 - 14e1. | UN | 145180 | Actualización 2022 -I + MO 2023
9434 | TRATAMIENTO Y DISPOSICIÓN FINAL DE LODOS NO PELIGROSOS PROVENIENTES DE ALCANTARILLADO | KG | 286 | Actualización 2022 -I + MO 2023
9437 | CONO CONCENTRICO PARA POZO D= 1.20m x 0.60m e=0.10m h= 0.75m | UN | 521006 | Actualización 2022 -I + MO 2023
9441 | SEÑAL LUMINOSA BIDIRECCIONAL 1.50m x 0.50m | UN | 1011500 | Actualización 2022 -I + MO 2023
9443 | DETERMINACIÓN DEL COEFICIENTE DE PULIMIENTO ACELERADO (CPA) DE LAS PARTÍCULAS DE AGREGADO GRUESO. Norma técnica: INV E-232-13. | UN | 1689000 | Actualización 2022 -I + MO 2023
9444 | PORCENTAJE DE VACÍOS CON AIRE EN MEZCLAS ASFÁLTICAS COMPACTADAS DENSAS Y ABIERTAS. Norma técnica: INV E - 736 - 13 ASTM D3203/D3203. | UN | 136850 | Actualización 2022 -I + MO 2023
9445 | CONCENTRACIÓN CRÍTICA DE LLENANTE EN MEZCLAS DE CONCRETO ASFÁLTICO. Norma técnica: INV E – 745 - 13 IRAM 1542 – Junio 1983. | UN | 233597 | Actualización 2022 -I + MO 2023
9446 | CUBRIMIENTO DE LOS AGREGADOS CON MATERIALES ASFÁLTICOS EN PRESENCIA DE AGUA (STRIPPING). Norma técnica: AASHTO T 182 NLT 166 ASTM D1664. | UN | 73066 | Actualización 2022 -I + MO 2023
9447 | MÓDULO DINÁMICO DE MEZCLAS ASFÁLTICAS. Norma técnica: ASTM D3497 AASHTO TP 62 – 03. | UN | 1400000 | Actualización 2022 -I + MO 2023
9448 | SEDIMENTACIÓN DE LAS EMULSIONES ASFÁLTICAS DURANTE EL ALMACENAMIENTO. Norma técnica: INV E – 764 - 13 ASTM D 6930 NLT 140. | UN | 214200 | Actualización 2022 -I + MO 2023
9449 | TAMIZADO DE LAS EMULSIONES ASFALTICAS. Norma técnica: INV E – 765 - 13 ASTM6933. | UN | 52836 | Actualización 2022 -I + MO 2023
9450 | DEMULSIBILIDAD DE LAS EMULSIONES ASFÁLTICAS. Norma técnica: INV E - 766 - 13 ASTM D6936. | UN | 148750 | Actualización 2022 -I + MO 2023
9451 | IDENTIFICACIÓN DE LAS EMULSIONES ASFÁLTICAS CATIÓNICAS MEDIANTE LA DETERMINACIÓN DE LA CARGA DE LAS PARTÍCULAS. Norma técnica. INV E – 767 - 13 ASTM D7402 NLT 194. | UN | 74970 | Actualización 2022 -I + MO 2023
9452 | PH DE LAS EMULSIONES ASFÁLTICAS. Norma técnica: INV E – 768 - 13 NLT 195. | UN | 50000 | Actualización 2022 -I + MO 2023
9453 | ENSAYO DE MEZCLA CON CEMENTO DE LAS EMULSIONES ASFALTICAS. Norma técnica: INV E – 770 - 13 ASTM D6935 NLT 144. | UN | 238000 | Actualización 2022 -I + MO 2023
9454 | MEDIDA DEL COEFICIENTE DE RESISTENCIA AL DESLIZAMIENTO USANDO EL PÉNDULO BRITÁNICO. Norma técnica: INV E – 792 - 13 NTC 5129 ASTM E 501. | UN | 49504 | Actualización 2022 -I + MO 2023
9455 | TARIFA MES - PERSONAL DE OBRA - AYUDANTE (NO INCLUYE FACTOR DE PRESTACIONES) | MES | 1160000 | Actualización 2022 -I + MO 2023
9456 | ALQUILER DE VEHICULO: CAMPERO, PICK-UP, CAMIONETA, CAMION O SIMILAR DE 1300cc A 2000cc DE CILINDRADA, MODELO 2014 A 2011. 75% DE LA TARIFA ESTABLECIDA. INCLUYE TODOS LOS COSTOS DE OPERACIÓN Y MANTENIMIENTO EXCEPTO EL SALARIO DEL CONDUCTOR | MES | 5448750 | Actualización 2022 -I + MO 2023
9457 | TARIFA MES - PERSONAL DE OBRA - INSPECTOR 1 HORARIO NOCTURNO (NO INCLUYE FACTOR DE PRESTACIONES) | MES | 3036150 | Actualización 2022 -I + MO 2023
9459 | TARIFA MES - PERSONAL TÉCNICO - OPERADOR EQUIPO PERFORACIÓN (NO INCLUYE FACTOR DE PRESTACIONES) | MES | 2460000 | Actualización 2022 -I + MO 2023
9460 | TARIFA MES - PERSONAL TÉCNICO - OPERADOR AUXILIAR DE EQUIPO (NO INCLUYE FACTOR DE PRESTACIONES) | MES | 1645000 | Actualización 2022 -I + MO 2023
9461 | TARIFA MES - PERSONAL DE OBRA - OFICIAL (NO INCLUYE FACTOR DE PRESTACIONES) | MES | 1740000 | Actualización 2022 -I + MO 2023
9462 | TARIFA MES - PERSONAL DE OBRA - PLOMERO (NO INCLUYE FACTOR DE PRESTACIONES) | MES | 2030000 | Actualización 2022 -I + MO 2023
9463 | TARIFA MES - PERSONAL DE OBRA - TÉCNICO ELÉCTRICO (NO INCLUYE FACTOR DE PRESTACIONES) | MES | 2030000 | Actualización 2022 -I + MO 2023
9464 | TARIFA MES - PERSONAL DE OBRA - OPERARIO (NO INCLUYE FACTOR DE PRESTACIONES) | MES | 2320000 | Actualización 2022 -I + MO 2023
9465 | TARIFA MES - PROFESIONAL CATEGORÍA 1 (INCLUYE FACTOR DE PRESTACIONES) | MES | 22807410 | Actualización 2022 -I + MO 2023
9466 | TARIFA MES - PROFESIONAL CATEGORÍA 2 (INCLUYE FACTOR DE PRESTACIONES) | MES | 15908485 | Actualización 2022 -I + MO 2023
9467 | TARIFA MES - PROFESIONAL CATEGORÍA 3 (INCLUYE FACTOR DE PRESTACIONES) | MES | 13429623 | Actualización 2022 -I + MO 2023
9468 | TARIFA MES - PROFESIONAL CATEGORÍA 4 (INCLUYE FACTOR DE PRESTACIONES) | MES | 11440163 | Actualización 2022 -I + MO 2023
9469 | TARIFA MES - PROFESIONAL CATEGORÍA 5 (INCLUYE FACTOR DE PRESTACIONES) | MES | 10320910 | Actualización 2022 -I + MO 2023
9470 | TARIFA MES - PROFESIONAL CATEGORÍA 6 (INCLUYE FACTOR DE PRESTACIONES) | MES | 9207450 | Actualización 2022 -I + MO 2023
9471 | TARIFA MES - PROFESIONAL CATEGORÍA 7 (INCLUYE FACTOR DE PRESTACIONES) | MES | 6968945 | Actualización 2022 -I + MO 2023
9472 | TARIFA MES - PROFESIONAL CATEGORÍA 8 (INCLUYE FACTOR DE PRESTACIONES) | MES | 6578003 | Actualización 2022 -I + MO 2023
9473 | TARIFA MES - PERSONAL TÉCNICO - TECNÓLOGO EN ÁREAS DE INGENIERÍA (INCLUYE FACTOR DE PRESTACIONES) | MES | 4323570 | Actualización 2022 -I + MO 2023
9474 | TARIFA MES - PERSONAL TÉCNICO - AUXILIAR DE INGENIERÍA (INCLUYE FACTOR DE PRESTACIONES) | MES | 3803763 | Actualización 2022 -I + MO 2023
9475 | TARIFA MES - PERSONAL TÉCNICO - DIBUJANTE 1 (INCLUYE FACTOR DE PRESTACIONES) | MES | 3987650 | Actualización 2022 -I + MO 2023
9476 | TARIFA MES - PERSONAL TÉCNICO - DIBUJANTE 2 (INCLUYE FACTOR DE PRESTACIONES) | MES | 3430534 | Actualización 2022 -I + MO 2023
9477 | TARIFA MES - PERSONAL TÉCNICO - TOPÓGRAFO INSPECTOR (INCLUYE FACTOR DE PRESTACIONES) | MES | 4506009 | Actualización 2022 -I + MO 2023
9478 | TARIFA MES - PERSONAL TÉCNICO - TOPÓGRAFO AUXILIAR (INCLUYE FACTOR DE PRESTACIONES) | MES | 3700958 | Actualización 2022 -I + MO 2023
9479 | TARIFA MES - PERSONAL TÉCNICO - BATIMETRISTA INSPECTOR (INCLUYE FACTOR DE PRESTACIONES) | MES | 4506009 | Actualización 2022 -I + MO 2023
9480 | TARIFA MES - PERSONAL TÉCNICO - BATIMETRISTA AUXILIAR (INCLUYE FACTOR DE PRESTACIONES) | MES | 3700958 | Actualización 2022 -I + MO 2023
9481 | TARIFA MES - PERSONAL TÉCNICO - LABORATORISTA INSPECTOR (INCLUYE FACTOR DE PRESTACIONES) | MES | 3994890 | Actualización 2022 -I + MO 2023
9482 | TARIFA MES - PERSONAL TÉCNICO - LABORATORISTA AUXILIAR (INCLUYE FACTOR DE PRESTACIONES) | MES | 3007737 | Actualización 2022 -I + MO 2023
9483 | TARIFA MES - PERSONAL TÉCNICO - INSPECTOR 1 (INCLUYE FACTOR DE PRESTACIONES) | MES | 3488450 | Actualización 2022 -I + MO 2023
9484 | TARIFA MES - PERSONAL TÉCNICO - INSPECTOR 2 (INCLUYE FACTOR DE PRESTACIONES) | MES | 3164114 | Actualización 2022 -I + MO 2023
9485 | TARIFA MES - PERSONAL ADMINISTRATIVO - ADMINISTRADOR (INCLUYE FACTOR DE PRESTACIONES) | MES | 4197599 | Actualización 2022 -I + MO 2023
9486 | TARIFA MES - PERSONAL ADMINISTRATIVO - AUXILIAR ADMINISTRATIVO-ALMACENISTA (INCLUYE FACTOR DE PRESTACIONES) | MES | 3204657 | Actualización 2022 -I + MO 2023
9487 | TARIFA MES - PERSONAL ADMINISTRATIVO - SECRETARIA 1 (INCLUYE FACTOR DE PRESTACIONES) | MES | 2650098 | Actualización 2022 -I + MO 2023 | 71193 | 71193
9488 | TARIFA MES - PERSONAL ADMINISTRATIVO - SECRETARIA 2 (INCLUYE FACTOR DE PRESTACIONES) | MES | 2243229 | Actualización 2022 -I + MO 2023 | 80619 | 80619
9489 | TARIFA MES - PERSONAL AUXILIAR TÉCNICO - CADENERO 1 (INCLUYE FACTOR DE PRESTACIONES) | MES | 3007737 | Actualización 2022 -I + MO 2023 | 10077 | 10077
9490 | TARIFA MES - PERSONAL AUXILIAR TÉCNICO - CADENERO 2 (INCLUYE FACTOR DE PRESTACIONES) | MES | 2650098 | Actualización 2022 -I + MO 2023 | 108836 | 108836
9491 | TARIFA MES - PERSONAL AUXILIAR TÉCNICO - SECRETARIA - CONDUCTOR O MOTORISTA (INCLUYE FACTOR DE PRESTACIONES) | MES | 2243229 | Actualización 2022 -I + MO 2023 | 76087 | 76087
9492 | TARIFA MES - PERSONAL DE OBRA - MAESTRO DE OBRA (INCLUYE FACTOR DE PRESTACIONES) | MES | 5067807 | Actualización 2022 -I + MO 2023 | 84439 | 84439
9493 | TARIFA MES - PERSONAL DE OBRA - OFICIAL (INCLUYE FACTOR DE PRESTACIONES) | MES | 2751453 | Actualización 2022 -I + MO 2023 | 115760 | 115760
9494 | TARIFA MES - PERSONAL DE OBRA - OPERARIO (INCLUYE FACTOR DE PRESTACIONES) | MES | 3591255 | Actualización 2022 -I + MO 2023 | 67371 | 67371
9495 | TUERCAS POR KG | KG | 9997 | Actualización 2022 -I + MO 2023
9496 | PERNOS POR Kg | KG | 8397 | Actualización 2022 -I + MO 2023
9497 | TARIFA JORNAL - PERSONAL DE OBRA - AYUDANTE - HORARIO NOCTURNO (INCLUYE FACTOR DE PRESTACIONES) | HR | 11000 | Actualización 2022 -I + MO 2023
9499 | CONCRETO TREMIE GRAVA FINA 3500 PSI | M3 | 509082 | Actualización 2022 -I + MO 2023
9500 | LÁMINA COLABORANTE 2" CALIBRE 16 (1.50mm) | M2 | 80965 | Actualización 2022 -I + MO 2023
9501 | LÁMINA COLABORANTE 2" CALIBRE 18 (1.20mm) | M2 | 64606 | Actualización 2022 -I + MO 2023
9502 | TABLILLA EN TEKA PARA PISO TIPO DECK DE 8cm x 2cm | M2 | 115956 | Actualización 2022 -I + MO 2023
9505 | TARIFA JORNAL- PROFESIONAL CATEGORÍA 1 (INCLUYE FACTOR DE PRESTACIONES) | JR | 760246 | Actualización 2022 -I + MO 2023
9506 | TARIFA JORNAL - PROFESIONAL CATEGORÍA 2 (INCLUYE FACTOR DE PRESTACIONES) | JR | 530283 | Actualización 2022 -I + MO 2023
9507 | TARIFA JORNAL - PROFESIONAL CATEGORÍA 3 (INCLUYE FACTOR DE PRESTACIONES) | JR | 447654 | Actualización 2022 -I + MO 2023
9508 | TARIFA JORNAL - PROFESIONAL CATEGORÍA 4 (INCLUYE FACTOR DE PRESTACIONES) | JR | 381338 | Actualización 2022 -I + MO 2023
9509 | TARIFA JORNAL - PROFESIONAL CATEGORÍA 5 (INCLUYE FACTOR DE PRESTACIONES) | JR | 344030 | Actualización 2022 -I + MO 2023
9510 | TARIFA JORNAL - PROFESIONAL CATEGORÍA 6 (INCLUYE FACTOR DE PRESTACIONES) | JR | 306894 | Actualización 2022 -I + MO 2023
9511 | TARIFA JORNAL - PROFESIONAL CATEGORÍA 7 (INCLUYE FACTOR DE PRESTACIONES) | JR | 232298 | Actualización 2022 -I + MO 2023
9512 | TARIFA JORNAL - PERSONAL TÉCNICO - TECNÓLOGO EN ÁREAS DE INGENIERÍA (INCLUYE FACTOR DE PRESTACIONES) | JR | 144118 | Actualización 2022 -I + MO 2023
9513 | TARIFA JORNAL - PERSONAL TÉCNICO - AUXILIAR DE INGENIERÍA (INCLUYE FACTOR DE PRESTACIONES) | JR | 126791 | Actualización 2022 -I + MO 2023
9514 | TARIFA JORNAL - PERSONAL TÉCNICO - DIBUJANTE 1 (INCLUYE FACTOR DE PRESTACIONES) | JR | 132922 | Actualización 2022 -I + MO 2023
9515 | TARIFA JORNAL - PERSONAL TÉCNICO - DIBUJANTE 2 (INCLUYE FACTOR DE PRESTACIONES) | JR | 114350 | Actualización 2022 -I + MO 2023
9516 | TARIFA JORNAL - PERSONAL TÉCNICO - TOPÓGRAFO AUXILIAR (INCLUYE FACTOR DE PRESTACIONES) | JR | 123366 | Actualización 2022 -I + MO 2023
9517 | TARIFA JORNAL - PERSONAL TÉCNICO - BATIMETRISTA INSPECTOR (INCLUYE FACTOR DE PRESTACIONES) | JR | 150201 | Actualización 2022 -I + MO 2023
9518 | TARIFA JORNAL - PERSONAL TÉCNICO - BATIMETRISTA AUXILIAR (INCLUYE FACTOR DE PRESTACIONES) | JR | 123366 | Actualización 2022 -I + MO 2023
9519 | TARIFA JORNAL - PERSONAL TÉCNICO - LABORATORISTA INSPECTOR (INCLUYE FACTOR DE PRESTACIONES) | JR | 133163 | Actualización 2022 -I + MO 2023
9520 | TARIFA JORNAL - PERSONAL TÉCNICO - LABORATORISTA AUXILIAR (INCLUYE FACTOR DE PRESTACIONES) | JR | 100258 | Actualización 2022 -I + MO 2023
9521 | TARIFA JORNAL - PERSONAL TÉCNICO - OPERADOR EQUIPO PERFORACIÓN (INCLUYE FACTOR DE PRESTACIONES) | JR | 119697 | Actualización 2022 -I + MO 2023
9522 | TARIFA JORNAL - PERSONAL TÉCNICO - OPERADOR AUXILIAR DE EQUIPO (INCLUYE FACTOR DE PRESTACIONES) | JR | 87130 | Actualización 2022 -I + MO 2023
9523 | TARIFA JORNAL- PERSONAL ADMINISTRATIVO - ADMINISTRADOR (INCLUYE FACTOR DE PRESTACIONES) | JR | 139920 | Actualización 2022 -I + MO 2023
9524 | TARIFA JORNAL - PERSONAL ADMINISTRATIVO - AUXILIAR ADMINISTRATIVO-ALMACENISTA (INCLUYE FACTOR DE PRESTACIONES) | JR | 106822 | Actualización 2022 -I + MO 2023
9525 | TARIFA JORNAL - PERSONAL ADMINISTRATIVO - SECRETARIA 1 (INCLUYE FACTOR DE PRESTACIONES) | JR | 88336 | Actualización 2022 -I + MO 2023
9526 | TARIFA JORNAL - PERSONAL ADMINISTRATIVO - SECRETARIA 2 (INCLUYE FACTOR DE PRESTACIONES) | JR | 74775 | Actualización 2022 -I + MO 2023
9527 | TARIFA JORNAL - PERSONAL AUXILIAR TÉCNICO - CADENERO 1 (INCLUYE FACTOR DE PRESTACIONES) | JR | 100258 | Actualización 2022 -I + MO 2023
9528 | TARIFA JORNAL - PERSONAL AUXILIAR TÉCNICO - SECRETARIA - CONDUCTOR O MOTORISTA (INCLUYE FACTOR DE PRESTACIONES) | JR | 74775 | Actualización 2022 -I + MO 2023
9529 | TARIFA JORNAL- PERSONAL DE OBRA - MAESTRO DE OBRA (INCLUYE FACTOR DE PRESTACIONES) | JR | 168926 | Actualización 2022 -I + MO 2023
9530 | TARIFA MES - PERSONAL DE OBRA - TÉCNICO ELÉCTRICO (INCLUYE FACTOR DE PRESTACIONES) | MES | 3171353 | Actualización 2022 -I + MO 2023
9531 | TARIFA HORA - PROFESIONAL CATEGORIA 1 (INCLUYE FACTOR DE PRESTACIONES) | HR | 95031 | Actualización 2022 -I + MO 2023
9532 | TARIFA HORA - PROFESIONAL CATEGORÍA 2 (INCLUYE FACTOR DE PRESTACIONES) | HR | 66285 | Actualización 2022 -I + MO 2023
9533 | TARIFA HORA - PROFESIONAL CATEGORÍA 3 (INCLUYE FACTOR DE PRESTACIONES) | HR | 55957 | Actualización 2022 -I + MO 2023
9534 | TARIFA HORA - PROFESIONAL CATEGORÍA 4 (INCLUYE FACTOR DE PRESTACIONES) | HR | 47668 | Actualización 2022 -I + MO 2023
9535 | TARIFA HORA - PROFESIONAL CATEGORÍA 5 (INCLUYE FACTOR DE PRESTACIONES) | HR | 43004 | Actualización 2022 -I + MO 2023
9536 | TARIFA HORA - PROFESIONAL CATEGORÍA 6 (INCLUYE FACTOR DE PRESTACIONES) | HR | 38365 | Actualización 2022 -I + MO 2023
9537 | TARIFA HORA - PROFESIONAL CATEGORÍA 7 (INCLUYE FACTOR DE PRESTACIONES) | HR | 29038 | Actualización 2022 -I + MO 2023
9538 | TARIFA HORA - PROFESIONAL CATEGORÍA 8 (INCLUYE FACTOR DE PRESTACIONES) | HR | 27408 | Actualización 2022 -I + MO 2023
9539 | TARIFA HORA - PERSONAL TÉCNICO - TECNÓLOGO EN ÁREAS DE INGENIERÍA (INCLUYE FACTOR DE PRESTACIONES) | HR | 18014 | Actualización 2022 -I + MO 2023
9540 | TARIFA HORA - PERSONAL TÉCNICO - AUXILIAR DE INGENIERÍA (INCLUYE FACTOR DE PRESTACIONES) | HR | 15849 | Actualización 2022 -I + MO 2023
9541 | TARIFA HORA - PERSONAL TÉCNICO - DIBUJANTE 1 (INCLUYE FACTOR DE PRESTACIONES) | HR | 16615 | Actualización 2022 -I + MO 2023
9542 | TARIFA HORA - PERSONAL TÉCNICO - DIBUJANTE 2 (INCLUYE FACTOR DE PRESTACIONES) | HR | 14294 | Actualización 2022 -I + MO 2023
9543 | TARIFA HORA - PERSONAL TÉCNICO - TOPÓGRAFO INSPECTOR (INCLUYE FACTOR DE PRESTACIONES) | HR | 18774 | Actualización 2022 -I + MO 2023
9544 | TARIFA HORA - PERSONAL TÉCNICO - TOPÓGRAFO AUXILIAR (INCLUYE FACTOR DE PRESTACIONES) | HR | 15420 | Actualización 2022 -I + MO 2023
9545 | TARIFA HORA - PERSONAL TÉCNICO - BATIMETRISTA INSPECTOR (INCLUYE FACTOR DE PRESTACIONES) | HR | 18774 | Actualización 2022 -I + MO 2023
9546 | TARIFA HORA - PERSONAL TÉCNICO - BATIMETRISTA AUXILIAR (INCLUYE FACTOR DE PRESTACIONES) | HR | 15420 | Actualización 2022 -I + MO 2023
9547 | TARIFA HORA - PERSONAL TÉCNICO - LABORATORISTA INSPECTOR (INCLUYE FACTOR DE PRESTACIONES) | HR | 16646 | Actualización 2022 -I + MO 2023
9548 | TARIFA HORA - PERSONAL TÉCNICO - LABORATORISTA AUXILIAR (INCLUYE FACTOR DE PRESTACIONES) | HR | 12532 | Actualización 2022 -I + MO 2023
9549 | TARIFA HORA - PERSONAL TÉCNICO - OPERADOR EQUIPO PERFORACIÓN (INCLUYE FACTOR DE PRESTACIONES) | HR | 14962 | Actualización 2022 -I + MO 2023
9550 | TARIFA HORA - PERSONAL TÉCNICO - OPERADOR AUXILIAR DE EQUIPO (INCLUYE FACTOR DE PRESTACIONES) | HR | 10891 | Actualización 2022 -I + MO 2023
9551 | TARIFA HORA - PERSONAL TÉCNICO - INSPECTOR 1 (INCLUYE FACTOR DE PRESTACIONES) | HR | 14535 | Actualización 2022 -I + MO 2023
9552 | TARIFA HORA - PERSONAL TÉCNICO - INSPECTOR 2 (INCLUYE FACTOR DE PRESTACIONES) | HR | 13184 | Actualización 2022 -I + MO 2023
9553 | TARIFA HORA- PERSONAL ADMINISTRATIVO - ADMINISTRADOR (INCLUYE FACTOR DE PRESTACIONES) | HR | 17490 | Actualización 2022 -I + MO 2023
9554 | TARIFA HORA - PERSONAL ADMINISTRATIVO - AUXILIAR ADMINISTRATIVO-ALMACENISTA (INCLUYE FACTOR DE PRESTACIONES) | HR | 13353 | Actualización 2022 -I + MO 2023
9555 | TARIFA HORA - PERSONAL ADMINISTRATIVO - SECRETARIA 1 (INCLUYE FACTOR DE PRESTACIONES) | HR | 11042 | Actualización 2022 -I + MO 2023
9556 | TARIFA HORA - PERSONAL ADMINISTRATIVO - SECRETARIA 2 (INCLUYE FACTOR DE PRESTACIONES) | HR | 9346 | Actualización 2022 -I + MO 2023
9557 | TARIFA HORA - PERSONAL AUXILIAR TÉCNICO - CADENERO 1 (INCLUYE FACTOR DE PRESTACIONES) | HR | 12532 | Actualización 2022 -I + MO 2023
9558 | TARIFA HORA - PERSONAL AUXILIAR TÉCNICO - CADENERO 2 (INCLUYE FACTOR DE PRESTACIONES) | HR | 11042 | Actualización 2022 -I + MO 2023
9559 | TARIFA HORA - PERSONAL AUXILIAR TÉCNICO - SECRETARIA - CONDUCTOR O MOTORISTA (INCLUYE FACTOR DE PRESTACIONES) | HR | 9346 | Actualización 2022 -I + MO 2023
9560 | TARIFA HORA - PERSONAL DE OBRA - MAESTRO DE OBRA (INCLUYE FACTOR DE PRESTACIONES) | HR | 21116 | Actualización 2022 -I + MO 2023
9569 | MANTO GEOSINTÉTICO COMPUESTO DE CEMENTO A GRANEL. DIMENSIONES: 1.10m DE ANCHO x 8mm DE ESPESOR x 114ml. PESO DEL ROLLO A GRANEL: 1550Kg. | M2 | 272460 | Actualización 2022 -I + MO 2023
9570 | UNIÓN CANALETA PLÁSTICA DE 20cm x 12cm PORTACABLES | UN | 1889 | Actualización 2022 -I + MO 2023
9571 | UNIÓN CANALETA PLÁSTICA DE 32mm x 12mm PORTACABLES | UN | 10100 | Actualización 2022 -I + MO 2023
9572 | CANALETA PLÁSTICA DE 20cm x 12cm PORTACABLES CON ADHESIVO | ML | 4250 | Actualización 2022 -I + MO 2023
9573 | CANALETA PLÁSTICA DE 32cm x 12cm PORTACABLES CON ADHESIVO | ML | 4429 | Actualización 2022 -I + MO 2023
9574 | ABRAZADERA CORREDIZA - CREMALLERA 8mm | UN | 1225 | Actualización 2022 -I + MO 2023
9575 | TARIFA MES - PERSONAL TÉCNICO - CELADOR ARMADO (24 horas por 30 dias dividos en 3 turnos de 8 horas diarias. Incluye prestaciones de ley, Administraciòn y servicios). | MES | 10981528 | Actualización 2022 -I + MO 2023
9576 | ALQUILER MES - ARRIENDO OFICINA INCL. ADMINISTRACIÓN, SERVICIOS PÚBLICOS, COMUNICACIONES | M2/MES | 45108 | Actualización 2022 -I + MO 2023
9577 | ALQUILER MES - CAMPAMENTOS INCL. SERVICIOS PÚBLICOS PROVISIONALES | M2/MES | 30851 | Actualización 2022 -I + MO 2023
9578 | GASTOS OFICINA (PAPELERIA, FOTOCOPIAS Y OTROS) | GLB/MS | 1043625 | Actualización 2022 -I + MO 2023
9628 | JUNTA TC-JEVF-75 MÓDULOS DE 1.83m. INCLUYE TORNILLERÍA DE FIJACIÓN. | UN | 565250 | Actualización 2022 -I + MO 2023
9629 | NEOPRENO - APOYO EN CAUCHO NEOPRENO. DUREZA 60 SIN REFUERZOS | dm3 | 49980 | Actualización 2022 -I + MO 2023
9630 | NEOPRENO - APOYO EN CAUCHO NEOPRENO. DUREZA 50 SIN REFUERZOS | dm3 | 49980 | Actualización 2022 -I + MO 2023
9631 | NEOPRENO - APOYO EN CAUCHO NEOPRENO. DUREZA 60 REFORZADA CON 2 PLATINAS DE 1/4" | dm3 | 70210 | Actualización 2022 -I + MO 2023
9632 | NEOPRENO - APOYO EN CAUCHO NEOPRENO. DUREZA 50 REFORZADA CON PLATINA DE 1/8" | dm3 | 52925 | Actualización 2022 -I + MO 2023
9635 | ADHESIVO ESTRUCTURAL PARA ANCLAJE DE BARRAS AL CONCRETO. USO EN CONCRETO FISURADO Y NO FISURADO POR 600 ml | UN | 167552 | Actualización 2022 -I + MO 2023
9637 | LÁMINA DE FIBRA DE CARBONO PARA REFUERZO ESTRUCTURAL | UN | 232100 | Actualización 2022 -I + MO 2023
9638 | ADHESIVO EPÓXICO DE DOS COMPONENTES DE CONSISTENCIA PASTOSA | KG | 116843 | Actualización 2022 -I + MO 2023
9639 | MORTERO DE REPARACIÓN MONOCOMPONENTE | KG | 4504 | Actualización 2022 -I + MO 2023
9640 | RECUBRIMIENTO INHIBIDOR PROTECTOR DE CORROSIÓN MODIFICADO CON RESINA ACRÍLICA DE DOS COMPONENTES QUE IMPIDE LA OXIDACIÓN DEL ACERO DE REFUERZO. | KG | 18626 | Actualización 2022 -I + MO 2023
9642 | ADHESIVO EPÓXICO DE ALTA RESISTENCIA, ALTO MÓDULO Y BAJA VISCOSIDAD. | KG | 97195 | Actualización 2022 -I + MO 2023
9643 | FONDO DE JUNTA EN ESPUMA DE POLIETILENO DE BAJA DENSIDAD D= 6 mm | ML | 820 | Actualización 2022 -I + MO 2023
9644 | PERFIL DE PVC PARA SELLO DE JUNTA (CINTA FLEXIBLE PARA SELLO DE PVC). | ML | 18215 | Actualización 2022 -I + MO 2023
9645 | ADHESIVO ESPECIAL PARA EL PEGADO PLÁSTICO DE METALES MONOCOMPONENTE Y LIBRE DE SOLVENTES (300ml) | UN | 69234 | Actualización 2022 -I + MO 2023
9646 | OBTENCIÓN DE NÚCLEOS DE CONCRETO ENDURECIDO. NÚCLEOS DE 6". Norma técnica: INV E 418-13 NTC 3658. | UN | 285005 | Actualización 2022 -I + MO 2023
9647 | DISEÑO DE MEZCLAS DE CONCRETO CON TRES AGREGADOS PARA UNA RESISTENCIA DADA (INCLUYE CARACTERIZACIÓN) | UN | 772310 | Actualización 2022 -I + MO 2023
9648 | CORTE DE NÚCLEO PARA ENSAYO DE COMPRESIÓN | UN | 23205 | Actualización 2022 -I + MO 2023
9649 | CICATRIZANTE DE RAICES | GLN | 320000 | Actualización 2022 -I + MO 2023
9650 | LAMINA GALVANIZADA POR KILOGRAMOS | KG | 4106 | Actualización 2022 -I + MO 2023
9651 | ACERO ESTRUCTURAL PARA PUENTE PEATONAL TIPO TRANSMILENIO. Suministro, fabricación, transporte y montaje de estructura metálica con el siguiente esquema de protección y pintura:(Guía 6.7.1) Ver observ. | KG | 13633 | Actualización 2022 -I + MO 2023
9652 | ACERO ESTRUCTURAL PARA PUENTE PEATONAL TIPO TRANSMILENIO. Suministro, fabricación, transporte y montaje de estructura metálica con el siguiente esquema de protección y pintura:(Guía 6.7.2)Ver observ. | KG | 14273 | Actualización 2022 -I + MO 2023
9653 | ACERO ESTRUCTURAL PARA ESTACIÓN TIPO TRANSMILENIO. Suministro, fabricación, transporte y montaje de estructura metálica con el siguiente esquema de protección y pintura:(Guía 6.7.1) Ver observ. | KG | 13492 | Actualización 2022 -I + MO 2023
9654 | ACERO ESTRUCTURAL PARA ESTACIÓN TIPO TRANSMILENIO. Suministro, fabricación, transporte y montaje de estructura metálica con el siguiente esquema de protección y pintura:(Guía 6.7.2)Ver observ. | KG | 11889 | Actualización 2022 -I + MO 2023
9655 | ACERO ESTRUCTURAL PARA ESTACIÓN TIPO TRANSMILENIO. Suministro, fabricación, transporte y montaje de estructura metálica con el siguiente esquema de protección y pintura: Altern. Estación. Ver observ. | KG | 11638 | Actualización 2022 -I + MO 2023
9656 | GEOMALLA FORTGRID BX-50 | M2 | 13661 | Actualización 2022 -I + MO 2023
9663 | PISO PRETENSADO e= 70 mm PARA ESTACIONES Y PUENTES TIPO TRANSMILENIO. NO INCLUYE TRANSPORTE | M2 | 408002 | Actualización 2022 -I + MO 2023
9669 | REGISTRO DE CIERRE 1 1/2" EN PVC. VÁLVULA CIERRE RÁPIDO EN PVC UNIVERSAL SOLDADA | UN | 128401 | Actualización 2022 -I + MO 2023
9671 | MEZCLA ASFÁLTICA EN CALIENTE DENSA MD10 CON CEMENTO ASFÁLTICO 60-70 | M3 | 589050 | Actualización 2022 -I + MO 2023
9672 | MEZCLA ASFÁLTICA EN CALIENTE DENSA MD12 CON CEMENTO ASFÁLTICO 60-70 | M3 | 541926 | Actualización 2022 -I + MO 2023
9673 | MEZCLA ASFÁLTICA EN CALIENTE DENSA MD20 CON CEMENTO ASFÁLTICO 60-70 | M3 | 536690 | Actualización 2022 -I + MO 2023
9682 | PINTURA PARA RECUBRIMIENTO ACRÍLICO, IMPERMEABLE, DECORATIVO, EN COLORES MONOCOMPONENTES, CON ACABADO MATE PARA SUPERFICIES EN CONCRETO, MORTERO O FIBROCEMENTO | GLN | 63955 | Actualización 2022 -I + MO 2023
9685 | TUBO EMT 3" | ML | 68347 | Actualización 2022 -I + MO 2023
9686 | TUBERIA CONDUIT GALVANIZADA IMC D=2" | ML | 40889 | Actualización 2022 -I + MO 2023
9687 | UNIÓN CONDUIT GALVANIZADA IMC D=2" | UN | 6400 | Actualización 2022 -I + MO 2023
9688 | TUBO CONDUIT GALVANIZADO IMC 3/4" | ML | 12692 | Actualización 2022 -I + MO 2023
9689 | UNIÓN CONDUIT GALVANIZADO IMC 3/4" | UN | 2550 | Actualización 2022 -I + MO 2023
9690 | TUBO EMT 1 1/4" | ML | 19677 | Actualización 2022 -I + MO 2023
9692 | CABLES POSTENSADOS (Incl. Torón de 5/8" ASTM A 416, Grado 270k, anclajes de acuerdo con planos, ductos metálicos galvanizados, equipo para inyectar (Bomba+Mezclador), ... Ver Observaciones | TON-M | 3213 | Actualización 2022 -I + MO 2023
9694 | MORTERO SIN CONTRACCIÓN DE ALTAS RESISTENCIAS | KG | 11945 | Actualización 2022 -I + MO 2023
9695 | LIMPIEZA GRADO DE LIMPIEZA SEGÚN NORMA SSPC-SP1 - LIMPIEZA CON SOLVENTES PARA ESTRUCTURA PESADA | KG | 298 | Actualización 2022 -I + MO 2023
9696 | LIMPIEZA GRADO DE LIMPIEZA SEGÚN NORMA SSPC-SP2 - LIMPIEZA MANUAL PARA ESTRUCTURA PESADA | KG | 345 | Actualización 2022 -I + MO 2023
9697 | LIMPIEZA GRADO DE LIMPIEZA SEGÚN NORMA SSPC-SP3 - LIMPIEZA CON HERRAMIENTAS ELÉCTRICAS PARA ESTRUCTURA PESADA | KG | 381 | Actualización 2022 -I + MO 2023
9698 | LIMPIEZA GRADO DE LIMPIEZA SEGÚN NORMA SSPC-SP5 - LIMPIEZA CON ABRASIVO METAL BLANCO PARA ESTRUCTURA PESADA | KG | 411 | Actualización 2022 -I + MO 2023
9699 | LIMPIEZA GRADO DE LIMPIEZA SEGÚN NORMA SSPC-SP7 - LIMPIEZA CON CHORRO ABRASIVO BRUSH-OFF PARA ESTRUCTURA PESADA | KG | 428 | Actualización 2022 -I + MO 2023
9700 | LIMPIEZA GRADO DE LIMPIEZA SEGÚN NORMA SSPC-SP6 - LIMPIEZA CON CHORRO ABRASIVO COMERCIAL PARA ESTRUCTURA PESADA | KG | 428 | Actualización 2022 -I + MO 2023
9701 | LIMPIEZA GRADO DE LIMPIEZA SEGÚN NORMA SSPC-SP10 - LIMPIEZA CON CHORRO ABRASIVO METAL CASI BLANCO PARA ESTRUCTURA PESADA | KG | 470 | Actualización 2022 -I + MO 2023
9704 | ESCOLTA - COSTO POR ESCOLTA EN CADA RECORRIDO EN PERÍMETRO URBANO | VIAJE | 48950 | Actualización 2022 -I + MO 2023
9705 | TRANSPORTE DE EQUIPO DE UNA TONELADA POR VIAJE DIURNO SIN ESCOLTA | VIAJE | 192742 | Actualización 2022 -I + MO 2023
9706 | TRANSPORTE DE EQUIPO DE CINCO TONELADAS POR VIAJE DIURNO SIN ESCOLTA | VIAJE | 398334 | Actualización 2022 -I + MO 2023
9707 | TRANSPORTE DE EQUIPO DE DIEZ TONELADAS POR VIAJE DIURNO SIN ESCOLTA | VIAJE | 655324 | Actualización 2022 -I + MO 2023
9708 | TRANSPORTE DE EQUIPO DE QUINCE TONELADAS POR VIAJE DIURNO SIN ESCOLTA | VIAJE | 912313 | Actualización 2022 -I + MO 2023
9709 | TARIFA MES - PERSONAL TÉCNICO - TOPÓGRAFO INSPECTOR HORARIO NOCTURNO (NO INCLUYE FACTOR DE PRESTACIONES) | MES | 4174200 | Actualización 2022 -I + MO 2023
9710 | TARIFA MES - PERSONAL TÉCNICO - LABORATORISTA INSPECTOR HORARIO NOCTURNO (NO INCLUYE FACTOR DE PRESTACIONES) | MES | 3697650 | Actualización 2022 -I + MO 2023
9711 | TARIFA MES - PERSONAL TÉCNICO - INSPECTOR 2 HORARIO NOCTURNO (NO INCLUYE FACTOR DE PRESTACIONES) | MES | 2733750 | Actualización 2022 -I + MO 2023
9712 | TARIFA MES - PERSONAL AUXILIAR TÉCNICO - CADENERO 1 - HORARIO NOCTURNO (NO INCLUYE FACTOR DE PRESTACIONES) | MES | 2587950 | Actualización 2022 -I + MO 2023
9713 | TARIFA MES - PERSONAL AUXILIAR TÉCNICO - CADENERO 2 - HORARIO NOCTURNO (NO INCLUYE FACTOR DE PRESTACIONES) | MES | 2254500 | Actualización 2022 -I + MO 2023
9714 | TARIFA MES - PERSONAL AUXILIAR TÉCNICO - CONDUCTOR O MOTORISTA - HORARIO NOCTURNO (No incluye Factor de Prestaciones) | MES | 1875150 | Actualización 2022 -I + MO 2023
9715 | TARIFA MES - PERSONAL DE OBRA - MAESTRO DE OBRA - HORARIO NOCTURNO (NO INCLUYE FACTOR DE PRESTACIONES) | MES | 4698000 | Actualización 2022 -I + MO 2023
9717 | MEZCLA ASFÁLTICA EN FRÍO | M3 | 2068815 | Actualización 2022 -I + MO 2023
9720 | DETERMINACIÓN DE LA RESISTENCIA DE MORTEROS DE CEMENTO HIDRÁULICO A LA COMPRESIÓN, USANDO CUBOS DE 50 MM DE LADO (UNIDAD). Norma técnica: ASTMC109 C109M NTC 220 INV E323. | UN | 11305 | Actualización 2022 -I + MO 2023
9721 | ESTACIÓN DE TOPOGRAFÍA CON TRÍPODE, DOS BASTONES, DOS PRISMAS CON PORTAPRISMA | MES | 2206167 | Actualización 2022 -I + MO 2023
9722 | SISTEMA GPS, BASE, ROVER Y COLECTOR DE DATOS | MES | 8089278 | Actualización 2022 -I + MO 2023
9723 | HIDROFUGANTE - PROTECTOR DEL CONCRETO - con ingrediente activo 100% en base a siliconas órganoreactivas de alta penetración | LT | 26706 | Actualización 2022 -I + MO 2023
9724 | PORTÁTILES - Procesador minimo: intel, Core i3 4005U, celeron o similar, Memoria RAM de 4 GB(2x2048 MB) Disco duro de 500gb a 7200 rpm Pantalla LED HP BrightView widescreen alta definición con 35,6 cm | UN/MES | 154700 | Actualización 2022 -I + MO 2023
9725 | IMPRESORA MULTIFUNCIONAL MONOCROMÁTICA 4 en 1, COPIADORA, IMPRESORA, SCANER Y FAX. 35 ppm, RENDIMIENTO 5000 PAG. | UN/MES | 81905 | Actualización 2022 -I + MO 2023
9726 | INSECTICIDA | LT | 33400 | Actualización 2022 -I + MO 2023
9727 | CÁMARA DIGITAL COMPACTA MÍNIMO 16.2 MEGAPIXELES, MEMORIA DE 8 GB, VÍDEO HD CON PAUSA Y ZOOM (DIA) | DIA | 105422 | Actualización 2022 -I + MO 2023
9728 | POSTE METALICO H=12m BRAZO SENCILLO PINTADO | UN | 3444567 | Actualización 2022 -I + MO 2023
9733 | MALLA PARA GAVIÓN CALIBRE 13.0 HUECO DE 8 cm x 10 cm (7.5 cm x 7.5 cm) de 2m x 1m x 1m | UN | 89250 | Actualización 2022 -I + MO 2023
9736 | JUNTA DE DILATACIÓN - TRAMOS DE 1.00 m (Movimiento +/- 25 mm) | ML | 618800 | Actualización 2022 -I + MO 2023
9743 | PRUEBA DE HERMETICIDAD POR EL MÉTODO DE PRESIÓN POSITIVA CON AIRE PARA REDES DE ALCANTARILLADO - TRAMOS DE Ø 6" A Ø 12" | TRAMO | 535500 | Actualización 2022 -I + MO 2023
9744 | PRUEBA DE HERMETICIDAD POR EL MÉTODO DE PRESIÓN POSITIVA CON AIRE PARA REDES DE ALCANTARILLADO - TRAMOS DE Ø 14" A Ø 24" | TRAMO | 654500 | Actualización 2022 -I + MO 2023
9745 | PRUEBA DE HERMETICIDAD POR EL MÉTODO DE PRESIÓN POSITIVA CON AIRE PARA REDES DE ALCANTARILLADO - TRAMOS DE Ø 27" A Ø 40" | TRAMO | 773500 | Actualización 2022 -I + MO 2023
9746 | PRUEBA DE HERMETICIDAD POR EL MÉTODO DE PRESIÓN POSITIVA CON AIRE PARA REDES DE ALCANTARILLADO - TRAMOS DE Ø 42" A Ø 50" | TRAMO | 892500 | Actualización 2022 -I + MO 2023
9747 | RAJÓN = 6" A 12" (15 - 30 cm) | M3 | 47600 | Actualización 2022 -I + MO 2023
9752 | MARTILLO DEMOLEDOR ELÉCTRICO - POTENCIA DE 1920 A 2200 WATTS - GOLPES POR MINUTO DE 860 A 2000 | HR | 8925 | Actualización 2022 -I + MO 2023
9754 | PINTURA (LÁTEX) ACRÍLICA BASE AGUA - Pintura base agua con tecnología acrílica avanzada de uso exterior que ofrece protección a rayos ultravioleta y factores climáticos. | GLN | 76525 | Actualización 2022 -I + MO 2023
9764 | TUBO CONDUIT GALVANIZADO IMC 3" | ML | 81026 | Actualización 2022 -I + MO 2023
9765 | TUBO METÁLICO RIGID GALVANIZADO DE 6" | ML | 399568 | Actualización 2022 -I + MO 2023
9766 | CONECTOR MECÁNICO GD. CUERPO: DOBLE Y PERNO DE SUJECIÓN EN U. TUBO DE 3" VARILLA 3" - 3 1/2", 4 SOL - 2/0 STR | UN | 119000 | Actualización 2022 -I + MO 2023
9767 | CONECTOR MECÁNICO GD. CUERPO: DOBLE Y PERNO DE SUJECIÓN EN U. TUBO DE 6" , 4 SOL - 2/0 STR | UN | 119000 | Actualización 2022 -I + MO 2023
9768 | PASO PLÁSTICO EN POLIPROPILENO DE ALTO IMPACTO CON MATERIAL ORIGINAL. DE 0.40m DE ANCHO x 0.30m DE FONDO x 3.5cm DE GROSOR. Libre de todo mantenimiento de anticorrosivo de inmunizantes y de pintura. | UN | 89350 | Actualización 2022 -I + MO 2023
9773 | CABLE ACERO GALVANIZADO A.A 6 x 19 DE 5/8 EN TRAMOS SEGÚN PLANOS, POR VIGAS. Incl. TORON DE 5/8" | ML | 16839 | Actualización 2022 -I + MO 2023
9774 | APOYO ELASTOMÉRICO DE 30x30x5,0cm CON 4 REFUERZOS INTERNOS DE 1/8" A-36. DUREZA 60 SHORE A, ESFUERZO DE COMPRESIÓN APOYOS DE 112 Kg/cm2. | UN | 310055 | Actualización 2022 -I + MO 2023
9775 | APOYO ELASTOMÉRICO DE 20x20x5,0cm CON 4 REFUERZOS INTERNOS DE 1/8" A-36. DUREZA 60 SHORE A, ESFUERZO DE COMPRESIÓN APOYOS DE 112 Kg/cm2. | UN | 138040 | Actualización 2022 -I + MO 2023
9789 | SEÑAL ELEVADA BS, TABLERO 3.097m x 2.228m REFLECTIVO DIAMANTE, SOPORTE EN TUBO GALVANIZADO DE 12" EN 7m. CERCHA EN TUBO DE 4" EN 3mm Y 2" EN 2mm. INCL. SUMINIST. E INSTALAC | UN | 6571422 | Actualización 2022 -I + MO 2023
9790 | SEÑAL INFORMATIVA SI-05, TABLERO 1.401m x 0.512m REFLECTIVO ALTA INTENSIDAD, PEDESTAL EN ÁNGULO DE 2"x2"x1/4" H= 2.60m EN PINTURA ELECTROSTÁTICA. INCL. SUMINIST. E INSTALAC | UN | 975800 | Actualización 2022 -I + MO 2023
9791 | SEÑAL INFORMATIVA SI-05, TABLERO 1.167m x 0.512m REFLECTIVO ALTA INTENSIDAD, PEDESTAL EN ÁNGULO DE 2"x2"x1/4" H= 2.60m EN PINTURA ELECTROSTÁTICA. INCL. SUMINIST. E INSTALAC | UN | 644555 | Actualización 2022 -I + MO 2023
9792 | SEÑAL INFORMATIVA SI-05, TABLERO 1.190m x 0.512m REFLECTIVO ALTA INTENSIDAD, PEDESTAL EN ÁNGULO DE 2"x2"x1/4" H= 2.60m EN PINTURA ELECTROSTÁTICA. INCL. SUMINIST. E INSTALAC | UN | 644555 | Actualización 2022 -I + MO 2023
9796 | SEÑAL ELEVADA BS, TABLERO 2.414m x 1.380m REFLECTIVO DIAMANTE, SOPORTE EN TUBO GALVANIZADO DE 12" EN 7m. CERCHA EN TUBO DE 4" EN 3mm Y 2" EN 2mm. INCL. SUMINIST. E INSTALAC | UN | 6571422 | Actualización 2022 -I + MO 2023
9797 | SEÑAL ELEVADA BS, TABLERO 3.322m x 2.111m REFLECTIVO DIAMANTE, SOPORTE EN TUBO GALVANIZADO DE 12" EN 7m. CERCHA EN TUBO DE 4" EN 3mm Y 2" EN 2mm. INCL. SUMINIST. E INSTALAC | UN | 7473955 | Actualización 2022 -I + MO 2023
9798 | REEMPLAZO DE TABLERO SEÑAL ELEVADA BS, POR TABLERO GALVANIZADO CALIBRE 20 3.914m x 1.972m REFLECTIVO DIAMANTE. INCL. SUMINIST. E INSTALAC | UN | 4122922 | Actualización 2022 -I + MO 2023
9799 | SEÑAL INFORMATIVA SI-05C, TABLERO 60.64cm x 82.50cm REFLECTIVO ALTA INTENSIDAD, PEDESTAL EN ÁNGULO DE 2"x2"x1/4" H= 2.60m EN PINTURA ELECTROSTÁTICA. INCL. SUMINIST. E INSTALAC | UN | 428400 | Actualización 2022 -I + MO 2023
9800 | SEÑAL INFORMATIVA SI-05C, TABLERO 75.09cm x 82.50cm REFLECTIVO ALTA INTENSIDAD, PEDESTAL EN ÁNGULO DE 2"x2"x1/4" H= 2.60m EN PINTURA ELECTROSTÁTICA. INCL. SUMINIST. E INSTALAC | UN | 493850 | Actualización 2022 -I + MO 2023
9801 | SEÑAL INFORMATIVA SI-05C, TABLERO 76.09cm x 97.51cm REFLECTIVO ALTA INTENSIDAD, PEDESTAL EN ÁNGULO DE 2"x2"x1/4" H= 2.60m EN PINTURA ELECTROSTÁTICA. INCL. SUMINIST. E INSTALAC | UN | 493850 | Actualización 2022 -I + MO 2023
9802 | SEÑAL INFORMATIVA SI-05C, TABLERO 75.01cm x 82.50cm REFLECTIVO ALTA INTENSIDAD, PEDESTAL EN ÁNGULO DE 2"x2"x1/4" H= 2.60m EN PINTURA ELECTROSTÁTICA. INCL. SUMINIST. E INSTALAC | UN | 493850 | Actualización 2022 -I + MO 2023
9804 | SEÑAL INFORMATIVA SI-05, TABLERO 1.119m x 0.512m REFLECTIVO ALTA INTENSIDAD, PEDESTAL EN ÁNGULO DE 2"x2"x1/4" H= 2.60m EN PINTURA ELECTROSTÁTICA. INCL. SUMINIST. E INSTALAC | UN | 668780 | Actualización 2022 -I + MO 2023
9813 | CIELO RASO EN BANDEJA TILE DE 610 mm x 610mm EN ALUZINC PERFORADO PERFIL CLP INCLUYE PERFILES DE FIJACION SISTEMA DE SUSPENSION Y ESPACIO PARA LAMPARAS. SUMINISTRO E INSTALACIÓN | M2 | 160636 | Actualización 2022 -I + MO 2023
9817 | VENTANAS EN ALUMINIO TIPO LENHER DE 1,20m x 0,30m CON ALFAJIA EN ALUMINIO Y VIDRIO LAMINADO DE 3+3 (6 mm). SUMINISTRO E INSTALACIÓN | UN | 335167 | Actualización 2022 -I + MO 2023
9819 | VINILO ADHESIVO FABRICADA EN LÁMINA DE ALUMINIO ANODIZADO 1.5mm PARA RUTEROS VALLA "SALIDA GRACIAS OTROS DESTINOS"(275cm x 31,6cm) SEGÚN MANUAL DE IMAGEN DE TRANSMILENIO. SUMINISTRO E INSTALACIÓN. | UN | 1532143 | Actualización 2022 -I + MO 2023
9822 | PINTURA SILOXANO MONO-COMPONENTE. ALTA ADHERENCIA, ALTA RESISTENCIA A LOS GRAFFITIS, A LOS RAYOS UV, ALTA LAVABILIDAD. NO REQUIERE DILUCIÓN. (6 - 10 M2 / Gl @ 15 mils. | GLN | 535927 | Actualización 2022 -I + MO 2023
9828 | MEZCLA ASFÁLTICA EN CALIENTE DE ALTO MÓDULO MAM-20 CON CEMENTO ASFÁLTICO TIPO V | M3 | 696031 | Actualización 2022 -I + MO 2023
9832 | DENSIDAD BULK DEL LLENANTE MINERAL EN KEROSENE. Norma técnica: INV E-225-13. | UN | 117810 | Actualización 2022 -I + MO 2023
9833 | TARIFA HORA - PERSONAL DE OBRA - OFICIAL NOCTURNO (INCLUYE FACTOR DE PRESTACIONES) | HR | 15000 | Actualización 2022 -I + MO 2023
9834 | SERVICIO TELEFONIA LOCAL ILIMITADA E INTERNET ILIMITADO VELOCIDAD PROMEDIO (50-500 MB) ESTRATOS 1 Y 2 | MES | 104900 | Actualización 2022 -I + MO 2023
9835 | SERVICIO TELEFONIA LOCAL ILIMITADA E INTERNET ILIMITADO VELOCIDAD PROMEDIO (80-500 MB) ESTRATO 3 | MES | 142400 | Actualización 2022 -I + MO 2023
9836 | SERVICIO TELEFONIA LOCAL ILIMITADA E INTERNET ILIMITADO VELOCIDAD PROMEDIO (80-500 MB) ESTRATO 4 | MES | 152400 | Actualización 2022 -I + MO 2023
9837 | SERVICIO TELEFONIA LOCAL ILIMITADA E INTERNET ILIMITADO VELOCIDAD PROMEDIO (80-500 MB) ESTRATO 5 | MES | 152400 | Actualización 2022 -I + MO 2023
9838 | SERVICIO TELEFONIA LOCAL ILIMITADA E INTERNET ILIMITADO VELOCIDAD PROMEDIO (80-500 MB) ESTRATO 6 | MES | 152400 | Actualización 2022 -I + MO 2023
9839 | LEVANTAMIENTO DE ACTAS DE FACHADA (Incluye personal, logística, papelería, fotografía) | UN | 11190 | Actualización 2022 -I + MO 2023
9840 | EDICIÓN DE INFORME MENSUAL DE INTERVENTORÍA O CONSULTORÍA. Incluye 4 tapas plastificadas tamaño carta color blanco, con 6 tornillos, hojas de papel bond tamaño carta 75 gramos, 170 folios | UN/MES | 219000 | Actualización 2022 -I + MO 2023
9842 | CUBIERTA DE VAGÓN LISA TIPO SÁNDWICH DECK EN ALUZINC CALIBRE 26 (SUM. E INSTAL.) PINTADA AL HORNO POR LAS DOS CARAS COLOR A ELEGIR CON AISLAMIENTO ACÚSTICO EN FIBRA DE VIDRIO DE 30mm CON SUS RESPEC | M2 | 185779 | Actualización 2022 -I + MO 2023
9845 | SPLP - EXTRACCIÓN DE METALES PESADOS. Norma técnica: EPA SW 846 1312 . | UN | 142800 | Actualización 2022 -I + MO 2023
9846 | ENSAYO DE LIXIVIACIÓN - BARIO. Norma técnica: SM 3120 B. | UN | 59151 | Actualización 2022 -I + MO 2023
9847 | ENSAYO DE LIXIVIACIÓN - ARSENICO. Norma técnica: SM 3120 B. | UN | 59151 | Actualización 2022 -I + MO 2023
9848 | ENSAYO DE LIXIVIACIÓN - CROMO. Norma técnica: SM 3120 B. | UN | 59151 | Actualización 2022 -I + MO 2023
9849 | ENSAYO DE LIXIVIACIÓN - COBRE. Norma técnica: SM 3120 B. | UN | 53550 | Actualización 2022 -I + MO 2023
9850 | ENSAYO DE LIXIVIACIÓN - MOLIBDENO. Norma técnica: SM 3120 B. | UN | 53550 | Actualización 2022 -I + MO 2023
9851 | ENSAYO DE LIXIVIACIÓN - NIQUEL. Norma técnica: SM 3120 B. | UN | 53550 | Actualización 2022 -I + MO 2023
9852 | ENSAYO DE LIXIVIACIÓN - PLOMO. Norma técnica: SM 3120 B. | UN | 45410 | Actualización 2022 -I + MO 2023
9853 | ENSAYO DE LIXIVIACIÓN - SELENIO. Norma técnica: SM 3120 B. | UN | 50456 | Actualización 2022 -I + MO 2023
9854 | ENSAYO DE LIXIVIACIÓN - ZINC. Norma técnica: SM 3120 B. | UN | 53550 | Actualización 2022 -I + MO 2023
9855 | ENSAYO DE LIXIVIACIÓN - CADMIO. Norma técnica: SM 3120 B. | UN | 53550 | Actualización 2022 -I + MO 2023
9856 | ENSAYO DE LIXIVIACIÓN - MERCURIO. Norma técnica: SM 3120 B / EPA 7473. | UN | 50456 | Actualización 2022 -I + MO 2023
9857 | ENSAYO DE LIXIVIACIÓN - ANTIMONIO. Norma técnica: SM 3120 B / EPA 7473. | UN | 65450 | Actualización 2022 -I + MO 2023
9860 | SEÑAL TEMPORAL MÓVIL ECONÓMICA CON TRÍPODE TIPO SIO, SP, SI, SR DE (100 x 50 - 75 x 75 - 80 x 50) LÁMINA GALVANIZADA CAL. 20 Y ÁNGULOS DE 1" x 1/2" x 1/8". | UN | 333200 | Actualización 2022 -I + MO 2023
9861 | BARRICADA METÁLICA CON SEÑAL DE DESVÍO O VÍA CERRADA DE 2.40 m CINTA GRADO INGENIERÍA SHEETING | UN | 322103 | Actualización 2022 -I + MO 2023
9862 | PERMEABILIDAD DE SUELOS GRANULARES (CABEZA CONSTANTE). Norma técnica: INV E-130-13. | UN | 297500 | Actualización 2022 -I + MO 2023
9864 | PERMEABILIDAD DEL CONCRETO AL AGUA. Norma técnica: NTC-4483-98. | UN | 358013 | Actualización 2022 -I + MO 2023
9869 | DISEÑO DE MEZCLA DE SUELO - CEMENTO (NO INCLUYE PRUEBA DE DURABILIDAD) | UN | 907256 | Actualización 2022 -I + MO 2023
9873 | ENSAYO DE CLASIFICACIÓN DE LOS COMPONENTES DE LOS ÁRIDOS GRUESOS RECICLADOS. Norma técnica: UNE-EN 933-11. | UN | 178500 | Actualización 2022 -I + MO 2023
9879 | CONDUCTIVIDAD. Norma técnica: SM 2510 B. | UN | 7568 | Actualización 2022 -I + MO 2023
9880 | OLOR. Norma técnica: SM 2150 B. | UN | 3457 | Actualización 2022 -I + MO 2023
9881 | CADMIO TOTAL. Norma técnica: SM 3111 B. | UN | 42840 | Actualización 2022 -I + MO 2023
9882 | COBRE TOTAL. Norma técnica: SM 3111 B. | UN | 42840 | Actualización 2022 -I + MO 2023
9883 | MERCURIO TOTAL. Norma técnica: SM 3112 B. | UN | 41650 | Actualización 2022 -I + MO 2023
9884 | NIQUEL TOTAL. Norma técnica: SM 3111 B. | UN | 43078 | Actualización 2022 -I + MO 2023
9885 | PLOMO TOTAL. Norma técnica: SM 3111 B. | UN | 43078 | Actualización 2022 -I + MO 2023
9886 | ZINC TOTAL. Norma técnica: SM 3111 B. | UN | 28560 | Actualización 2022 -I + MO 2023
9887 | DUREZA TOTAL. Norma técnica: SM 2340 C. | UN | 11662 | Actualización 2022 -I + MO 2023
9888 | FOSFATOS. Norma técnica: SM 4110 B. | UN | 18921 | Actualización 2022 -I + MO 2023
9896 | LUMINARIA DE EMERGENCIA LED R2 2.4W 6500K 120 o 277V 180 lm DE 60 x 130 x 300 mm | UN | 73109 | Actualización 2022 -I + MO 2023
9901 | CABLE MONOPOLAR DE ALUMINIO, CPT HFFR LS PARA 600 V c.a., 75°C CT, CALIBRE 4/0 AWG AA8000 (SIW) | ML | 13626 | Actualización 2022 -I + MO 2023
9902 | BORNA TERMINAL DE ALUMINIO 1 HUECO, 4/0 AWG | UN | 16733 | Actualización 2022 -I + MO 2023
9905 | CABLE 10 AWG EN COBRE CPR HFFR LS 600 V 75° C CT | ML | 3988 | Actualización 2022 -I + MO 2023
9906 | REDUCCIÓN EMT 2" A 3/4" | UN | 11632 | Actualización 2022 -I + MO 2023
9907 | CONDULETA TIPO T DE 2" | UN | 19159 | Actualización 2022 -I + MO 2023
9908 | TUBERÍA CORAZA LIQUID TIGHT 3/4" | ML | 5850 | Actualización 2022 -I + MO 2023
9909 | CONECTOR RECTO LIQUID TIGHT 3/4" | ML | 4050 | Actualización 2022 -I + MO 2023
9922 | PISO EN MÁRMOL ROYAL VETA | M2 | 135131 | Actualización 2022 -I + MO 2023
9925 | CHAZO EXPANSIVO DE 5/8" x (2 1/4" - 4 1/4") PARA CONCRETO. | UN | 4290 | Actualización 2022 -I + MO 2023
9926 | TUBERÍA CONDUIT PVC D=3/4" | ML | 2697 | Actualización 2022 -I + MO 2023
9928 | TORNILLOS A-325 | KG | 7598 | Actualización 2022 -I + MO 2023
9930 | CERROJO METÁLICO CON ESCUDO EN LÁMINA DE ACERO CON LLAVE MATÁLICA | UN | 74156 | Actualización 2022 -I + MO 2023
9931 | MANIJA METÁLICA (Cc 192mm - 160mm - 107mm) CROMADA O NIQUELADA | UN | 6200 | Actualización 2022 -I + MO 2023
9933 | CODO 90° 1/4 CXE PVC SANITARIA D= 6" | UN | 116738 | Actualización 2022 -I + MO 2023
9934 | TUBERIA PVC U.M. EXT CORRUGADO/INT LISO U.M. NORMA NTC 3722-1 D=355MM (14") | ML | 192105 | Actualización 2022 -I + MO 2023
9935 | TRAGANTE CÚPULA 5" x 4" PLÁSTICAS | UN | 10500 | Actualización 2022 -I + MO 2023
9936 | TRAGANTE CÚPULA 6" x 4" EN ALUMINIO | UN | 21900 | Actualización 2022 -I + MO 2023
9937 | TEE REDUCIDA PVC SOLDAR DE 1" x 1/2" | UN | 5078 | Actualización 2022 -I + MO 2023
9939 | UNIÓN UNIVERSAL D=1" | UN | 11674 | Actualización 2022 -I + MO 2023
9940 | VÁLVULA CHEQUE DE 1" | UN | 45812 | Actualización 2022 -I + MO 2023
9941 | FLOTADOR MECÁNICO DE 1" | UN | 105572 | Actualización 2022 -I + MO 2023
9943 | TABLERO TRIFASICO 42 CIRCUITOS CON PUERTA ESPACIO PARA TOTALIZADOR | UN | 383180 | Actualización 2022 -I + MO 2023
9944 | CONTACTOR TRIPOLAR 110 V AC1 18A MÁXIMO HP-60HZ | UN | 26180 | Actualización 2022 -I + MO 2023
9945 | CAJA PARA 2 MEDIDORES TRIFÁSICA 57cm x 60cm x 18cm | UN | 253840 | Actualización 2022 -I + MO 2023
9948 | CODO DE 90 CONDUIT PVC 3/4" | UN | 1971 | Actualización 2022 -I + MO 2023
9949 | UNION PVC CONDUIT DE 3/4" | UN | 857 | Actualización 2022 -I + MO 2023
9950 | PISO EN PIZARRA MULTICOLOR DE 30cm x 60cm x 7 - 10mm | M2 | 92773 | Actualización 2022 -I + MO 2023
9951 | INTERRUPTOR MONOFASICO TERMOMAGNÉTICO DE 16A TIPO INDUSTRIAL | UN | 16184 | Actualización 2022 -I + MO 2023
9952 | INTERRUPTOR TRIFASICO TERMOMAGNETICO DE 40A TIPO INDUSTRIAL | UN | 41769 | Actualización 2022 -I + MO 2023
9953 | TUBO EN ACERO INOXIDABLE DE 2 1/2" CALIBRE 16 REDONDO | ML | 41667 | Actualización 2022 -I + MO 2023
9961 | LÁMINA COLABORANTE 2" CALIBRE 22 (0.75mm) | M2 | 36890 | Actualización 2022 -I + MO 2023
9962 | TABLA OTOBO P / FORMALETA. TABLA CEPILLADA | M2 | 17133 | Actualización 2022 -I + MO 2023
9963 | CODO 45° 1/8 CxE PVC SANITARIA D= 6" | UN | 56423 | Actualización 2022 -I + MO 2023
9964 | CODO 90° E.L. PARA SOLDAR D= 1/2" | UN | 665 | Actualización 2022 -I + MO 2023
9966 | BORNA TERMINAL DE ALUMINIO 1 HUECO BARRIL LARGO, 500 KCMIL | UN | 21896 | Actualización 2022 -I + MO 2023
9968 | SEÑALES INFORMATIVAS REGLAMENTARIAS - Letreros Señalética en Trovicel. | UN | 66313 | Actualización 2022 -I + MO 2023
9972 | CABLE FPLP ENCAUCHETADO 2X18 AWG | ML | 3100 | Actualización 2022 -I + MO 2023
9975 | TAPÓN DE PRUEBA PVC SANITARIA D=6" | UN | 16913 | Actualización 2022 -I + MO 2023
9976 | REDUCCION PVC E.L. D= 1" x 1/2" (BUJE SOLDADO) | UN | 1190 | Actualización 2022 -I + MO 2023
9977 | REGISTRO DE PASO DIRECTO TIPO PESADO 1/2" EN BRONCE | UN | 63224 | Actualización 2022 -I + MO 2023
9978 | TRANSFORMADOR TRIFASICO SECO 150 KVA, 11400 V - 208/120 V | UN | 14295398 | Actualización 2022 -I + MO 2023
9979 | CELDA TRANSFORMADOR DE 150 KVA, 13.2 KV. CELDA METÁLICA M.T. PARA ALOJAR TRANSFORMADOR TIPO SECO DE 15 KV. EN LÁMINA COLD ROLLED CAL. 14-16 CON PINTURA EN POLVO ELECTROSTÁTICA | UN | 4641000 | Actualización 2022 -I + MO 2023
9980 | CONECTORES PLUG RJ 45 PARA CABLE UTP | UN | 417 | Actualización 2022 -I + MO 2023
9981 | PONCHADOR JACK PARA DATOS PARA RJ 45 - PINZA TELEFÓNICA METÁLICA | UN | 71162 | Actualización 2022 -I + MO 2023
9982 | TAPA TROQUEL SENCILLO DE 12 cm | UN | 2599 | Actualización 2022 -I + MO 2023
9984 | JACK PARA DATOS CATEGORÍA 6A amperios. componente blindado, ponchado a 180. | ML | 36950 | Actualización 2022 -I + MO 2023
9985 | SEÑAL EN POLIESTIRENO (30cm x 20cm) FOTOLUMINISCENTE - NORMA NTC - ISO | UN | 68425 | Actualización 2022 -I + MO 2023
9986 | SEÑAL EN POLIESTRIENO (30cm x 45cm) REFLECTIVO GRADO INGENIERÍA - NORMA ISO | UN | 78838 | Actualización 2022 -I + MO 2023
9987 | LAMINA COLD ROLLED | KG | 3154 | Actualización 2022 -I + MO 2023
9988 | PROTECCIÓN CONTRA SOBRETENSIONES TRANSITORIAS - DPS | UN | 1466198 | Actualización 2022 -I + MO 2023
9989 | BISAGRA METÁLICA DE NUDO ACERO INOXIDABLE 4" x 3" 2mm | UN | 18900 | Actualización 2022 -I + MO 2023
9990 | FALLEBA METÁLICA INCRUSTAR TIPO BÁSCULA 2" (pg) | UN | 25750 | Actualización 2022 -I + MO 2023
9991 | TOTALIZADOR TRIFÁSICO 200 A | UN | 297500 | Actualización 2022 -I + MO 2023
9992 | TUBO METÁLICO GALVANIZADO DE 3" CALIBRE 14 | ML | 121670 | Actualización 2022 -I + MO 2023
9993 | AGREGADOS SELECCIONADOS (TAMAÑO MÁXIMO 1") BANDAS SONORAS REDUCE VELOCIDAD. | M3 | 75105 | Actualización 2022 -I + MO 2023
9994 | RESINA TERMOPLÁSTICA - PINTURA TERMOPLÁSTICA | KG | 12890 | Actualización 2022 -I + MO 2023
9995 | CAMIÓN CON CALDERA PARA DERRETIR EL TERMOPLÁSTICO | HR | 66728 | Actualización 2022 -I + MO 2023
9997 | TRITUBO PE 100 FOPT DE 40mm (1 1/4") RDE 13.5 MULTF Rollo de 500 mt. | ML | 15827 | Actualización 2022 -I + MO 2023
9999 | CANALETA METÁLICA DE 12 cm x 5 cm CON TAPA (2.40m) | ML | 17147 | Actualización 2022 -I + MO 2023
10000 | CHEVRON 90 cm x 40 cm, REFLECTIVO PRISMÁTICO TIPO VII O SUPERIOR, AMARILLO LIMÓN FLUORESCENTE EN LÁMINA GALVANIZADA, PEDESTAL EN ÁNGULO. Suministro e Instalación. | ML | 285600 | Actualización 2022 -I + MO 2023
10009 | PINTURA ACRÍLICA BASE AGUA (e=15mils. Incluye Suministro y Aplicación con Equipo. Incluye Microesferas) | M2 | 35194 | Actualización 2022 -I + MO 2023
10010 | PINTURA EN FRÍO PARA DEMARCACIÓN DE VÍAS. A= 15 cm. INCLUYE EQUIPO AUTOPROPULSADO Y MANO DE OBRA. | ML | 1601 | Actualización 2022 -I + MO 2023
10011 | PINTURA DE TRÁFICO - IMPRIMANTE NEGRO | ML | 1281 | Actualización 2022 -I + MO 2023
10012 | PINTURA DE TRÁFICO - IMPRIMANTE NEGRO - Incluye suministro y aplicación | M2 | 26103 | Actualización 2022 -I + MO 2023
10013 | FENOLES. Norma: SM 5530 B, D. | UN | 39627 | Actualización 2022 -I + MO 2023
10014 | USO DEL PENETRÓMETRO DINÁMICO DE CONO EN APLICACIONES DE PAVIMENTOS A POCA PROFUNDIDAD. Norma técnica: INV E 172-13 ASTM D6951 / D6951M - 09(2015). | UN | 49980 | Actualización 2022 -I + MO 2023
10015 | DETERMINACIÓN DE SUELOS EXPANSIVOS (PROBETA). Norma técnica: INV E 132-13. | UN | 57120 | Actualización 2022 -I + MO 2023
10016 | DETECCIÓN DEL REFUERZO UTILIZANDO FERROSCAN (POR ELEMENTO) | UN | 172550 | Actualización 2022 -I + MO 2023
10017 | DETERMINACIÓN DE LA FINURA DEL CEMENTO HIDRÁULICO POR MEDIO DEL APARATO BLAINE DE PERMEABILIDAD AL AIRE. Norma técnica: NTC - 33 ASTM C204 . | UN | 74586 | Actualización 2022 -I + MO 2023
10018 | DETERMINACIÓN DE LA VISCOSIDAD DEL ASFALTO EMPLEANDO UN VISCOSÍMETRO ROTACIONAL (UNA TEMPERATURA). Norma técnica: INV E – 717 - 13 ASTM D4402 - D4402M AASHTO T 316 – 06. | UN | 173200 | Actualización 2022 -I + MO 2023
10019 | DETERMINACIÓN LÍMITE LÍQUIDO, LÍMITE PLÁSTICO E ÍNDICE DE PLASTICIDAD DE SUELOS. Norma técnica: INV E 125-13 e INV E 126-13 NTC-4630-1999. | UN | 57120 | Actualización 2022 -I + MO 2023
10020 | PH DE LOS SUELOS. Norma técnica: INV E -131. | UN | 45101 | Actualización 2022 -I + MO 2023
10021 | RELACIONES HUMEDAD-DENSIDAD DE MEZCLAS DE SUELO CEMENTO. Norma técnica: INV E 611-13. | UN | 151000 | Actualización 2022 -I + MO 2023
10022 | HUMEDECIMIENTO Y SECADO DE MEZCLAS COMPACTADAS DE SUELO-CEMENTO. Norma técnica: INV E 612-13. | UN | 524000 | Actualización 2022 -I + MO 2023
10023 | RESISTENCIA A LA COMPRESIÓN DE LOS CILINDROS MOLDEADOS DE SUELO-CEMENTO. Norma técnica: INV E 612-13. | UN | 15232 | Actualización 2022 -I + MO 2023
10024 | DETERMINACIÓN DEL POTENCIAL DE CAMBIO VOLUMÉTRICO DE UN SUELO EMPLEANDO EL APARATO DE LAMBE. Norma técnica: INV E 120-13. | UN | 181500 | Actualización 2022 -I + MO 2023
10025 | VACÍOS DEL LLENANTE SECO COMPACTADO. Norma técnica: INV E 229-13. | UN | 278103 | Actualización 2022 -I + MO 2023
10026 | MÉTODO PARA LA DETERMINACIÓN DEL ÍNDICE DE RESISTENCIA AL PUNZONAMIENTO DE GEOTEXTILES, GEOMEMBRANAS Y PRODUCTOS RELACIONADOS. Norma técnica: ASTM D4833 D4833M - 07(2013)e1. | UN | 333200 | Actualización 2022 -I + MO 2023
10027 | MÉTODO PARA LA DETERMINACIÓN DE LA RESISTENCIA AL RASGADO TRAPEZOIDAL DE GEOTEXTILES. Norma técnica: ASTM D4533 D4533M - 15. | UN | 452200 | Actualización 2022 -I + MO 2023
10028 | MÉTODO PARA LA DETERMINACIÓN DE LA PERMEABILIDAD DEL AGUA DE LOS GEOTEXTILES POR MEDIO DE LA PERMITIVIDAD. Norma técnica: ASTM D4491 D4491M - 17. | UN | 232645 | Actualización 2022 -I + MO 2023
10032 | TRANSFORMADOR SECO CLASE F TRIFASICO DE 45 KVA, 11.4/0.480-277 KV ZCC 4% | UN | 21655271 | Actualización 2022 -I + MO 2023
10033 | ADAPTADOR PVC MACHO ROSCADO 1 1/2" | UN | 5042 | Actualización 2022 -I + MO 2023
10035 | REDUCCION PVC E.L. D= 1 1/2 x 1/2" (BUJE SOLDADO) | UN | 3804 | Actualización 2022 -I + MO 2023
10066 | DETERMINACIÓN DEL CONTENIDO DE MATERIA ORGÁNICA DE UN SUELO POR EL MÉTODO DE PERMANGANATO POTÁSICO. Norma técnica: UNE 103204. | UN | 172431 | Actualización 2022 -I + MO 2023
10072 | SENSOR DE MOVIMIENTO 360° PARA LUMINARIA | UN | 24001 | Actualización 2022 -I + MO 2023
10074 | TEE PVC REDUCIDA U.M. 3" x 2" | UN | 19812 | Actualización 2022 -I + MO 2023
10079 | BREAKER INDUSTRIAL 3X30AMP | UN | 133280 | Actualización 2022 -I + MO 2023
10085 | BREAKER INDUSTRIAL 3X40 AMP | UN | 133280 | Actualización 2022 -I + MO 2023
10089 | MALLA ELECTROSOLDADA S=150 x150 mm, Ø=7.5 mm x 7.5 mm | KG | 3630 | Actualización 2022 -I + MO 2023
10090 | MALLA ELECTROSOLDADA S=150 x150 mm, Ø=6.5 mm x 6.5 mm | KG | 3630 | Actualización 2022 -I + MO 2023
10094 | INTERRUPTOR SENCILLO CONMUTABLE PARA ENCENDIDO/APAGADO DE ILUMINACIÓN DE 20 A. | UN | 3808 | Actualización 2022 -I + MO 2023
10096 | BREAKER INDUSTRIAL 3X20AMP | UN | 131396 | Actualización 2022 -I + MO 2023
10101 | CODO 90° PVC E.L. D=3/4" | UN | 1050 | Actualización 2022 -I + MO 2023
10136 | TEE PVC E.L. D=2" | UN | 18425 | Actualización 2022 -I + MO 2023
10145 | TEE HD EXTREMO JUNTA HIDRÁULICA 4"X4" (100x100mm) | UN | 416500 | Actualización 2022 -I + MO 2023
10147 | ADAPTADOR PVC MACHO ROSCADO D=1" | UN | 2044 | Actualización 2022 -I + MO 2023
10154 | UNION DRESSER HD D=16" | UN | 1015571 | Actualización 2022 -I + MO 2023
10158 | VÁLVULA COMPUERTA D=2" EXTREMOS BRIDADOS (A) (150 PSI) | UN | 417241 | Actualización 2022 -I + MO 2023
10163 | SEÑAL VERTICAL GRUPO DE PREVENTIVAS SR-38 Y SR-39 TIPO RECTÁNGULO (75cm x 25cm) | UN | 287960 | Actualización 2022 -I + MO 2023
10167 | LLAVE MANGUERA 1/2" | UN | 48499 | Actualización 2022 -I + MO 2023
10181 | UNION PVC (PRESION) EXTREMO LISO D=1" | UN | 1295 | Actualización 2022 -I + MO 2023
10189 | UNION DRESSER HD D=24" | UN | 3188889 | Actualización 2022 -I + MO 2023
10203 | ENCUESTA DE PERCEPCIÓN CIUDADANA. Incl. formato de encuesta de percepción ciudadana, diseño de muestra y metodología de recolección en campo, base de datos en formato excel, presentación de resultados | UN | 91022 | Actualización 2022 -I + MO 2023
10211 | PLANTACIÓN DE ÁRBOL LIQUIDAMBAR H=1.5mt (Incluye siembra, caja, tierra abonada, tutor) SUMINISTRO Y SIEMBRA | UN | 132000 | Actualización 2022 -I + MO 2023
10212 | PLANTACIÓN DE ÁRBOL CEDRO H=1.5mt (Incluye siembra, caja, tierra abonada, tutor) SUMINISTRO Y SIEMBRA | UN | 138000 | Actualización 2022 -I + MO 2023
10232 | TUBERIA DB PVC TELEFÓNICO D=4" | ML | 34029 | Actualización 2022 -I + MO 2023
10251 | TEE PVC SOLDAR E.L. D=3/4" SCHEDULE 40 | UN | 1740 | Actualización 2022 -I + MO 2023
10262 | CODO HD EXTREMO JUNTA HIDRÁULICA PARA PVC 22.5ºX4" | UN | 177477 | Actualización 2022 -I + MO 2023
10279 | ÁNGULO ALUMINIO BLANCO DE 3m DE 66mm x 39mm | UN | 6944 | Actualización 2022 -I + MO 2023
10282 | MASILLA PARA LÁMINAS DE YESO Y CARTÓN, PARA DRY WALL | GLN | 9546 | Actualización 2022 -I + MO 2023
10283 | CINTA FIBRA DE VIDRIO PARA DRY WALL 5cm DE ANCHO | ML | 118 | Actualización 2022 -I + MO 2023
10288 | BARRAJE PREFORMADO BT DE 6 SALIDAS, AP 280 CON FUSIBLE DE 175 AMP | UN | 213224 | Actualización 2022 -I + MO 2023
10289 | PANEL EN FIBRA MINERAL DE 60 cm x 60 cm x 14 mm. | UN | 10990 | Actualización 2022 -I + MO 2023
10290 | TEE ALUMINIO BLANCO DE 3m DE 18mm x 23mm | ML | 2625 | Actualización 2022 -I + MO 2023
10299 | TUBERIA PVC PRESION E.L. D=3/4" RDE 21 | ML | 4165 | Actualización 2022 -I + MO 2023
10303 | LAMINA ACERO INOXIDABLE 304 Cal. 18 | M2 | 111865 | Actualización 2022 -I + MO 2023
10348 | MEDIDOR PARA AGUA DE 1/2" | UN | 121348 | Actualización 2022 -I + MO 2023
10355 | LADRILLO PRENSADO LIVIANO 24x12x6 | UN | 757 | Actualización 2022 -I + MO 2023
10357 | PIEDRA MUÑECA BOGOTANA PULIDA 600X400X60MM | M2 | 163384 | Actualización 2022 -I + MO 2023
10359 | BORDILLO PREFABRICADO A81 (800x150x350mm) | UN | 31273 | Actualización 2022 -I + MO 2023
10375 | LIQUIDAMBAR H=2.5m (Incluye tutor con manguera y almabre) | UN | 205000 | Actualización 2022 -I + MO 2023
10381 | PALMA PHOENIX H=3.5m (Incluye tutor con manguera y almabre) | UN | 385000 | Actualización 2022 -I + MO 2023
10398 | PERSIANA EN ALUMINIO EXTRUIDO NATURAL MATE O ACERO GALVANIZADO (Suministro e instalación) | M2 | 279820 | Actualización 2022 -I + MO 2023
10401 | CAJA 4X2 DE 3/4" (Soporte de dispositivo). Metalica | UN | 2678 | Actualización 2022 -I + MO 2023
10421 | HIEDRA MIAMI (12 Unidades por m2) | M2 | 36000 | Actualización 2022 -I + MO 2023
10441 | CABLE CONDUCTOR MONOPOLAR DE ALUMINIO HF FR PARA 600 V C.A. CALIBRE No.6 AWG | ML | 2682 | Actualización 2022 -I + MO 2023
10442 | CABLE MONOPOLAR DE COBRE, HF FR PARA 600 V C.A. CALIBRE No. 8 AWG | ML | 6461 | Actualización 2022 -I + MO 2023
10495 | FACHADA FIJA EN PANELES DE VIDRIO LAMINADO DE SEGURIDAD EN 3 MÓDULOS VERTICALES CON BORDE PERIMETRAL EN NEOPRENO+ESTRUCT. METAL. EXTER. DE PERFIL TRAPEZ. FIJACIÓN A ESTRUCTURA CON BUJES. | M2 | 654930 | Actualización 2022 -I + MO 2023
10506 | GRIFERÍA LAVAPLATOS MONOCONTROL | UN | 92437 | Actualización 2022 -I + MO 2023
10510 | DUCHA ANTIVANDÁLICA CON REGADERA TUBULAR | UN | 317730 | Actualización 2022 -I + MO 2023
10511 | GRIFERÍA LAVAMANOS DE MESON PUSH | UN | 141384 | Actualización 2022 -I + MO 2023
10517 | GRAFIL ACERO DE 5mm | KG | 3511 | Actualización 2022 -I + MO 2023
10521 | MORTERO IMPERMEABILIZANTE PARA ZONAS HÚMEDAS Y TANQUES DE AGUA POTABLE | KG | 2945 | Actualización 2022 -I + MO 2023
10547 | ESPEJO CRISTAL BISELADO DE 5MM COLOCADO SOBRE MARCO DE MADERA, PARA BAÑOS WC. H=1.00 | M2 | 200273 | Actualización 2022 -I + MO 2023
10548 | CINTA DOBLE FAZ INTERIORES 24 MM | ROLLO | 16349 | Actualización 2022 -I + MO 2023
10560 | DIVISIONES CANTILIVER ANCLADAS A MURO Y PUERTAS SANITARIOS EN ACERO INOXIDABLE, LÍNEA INSTITUCIONAL. (PUERTAS INCLUYEN CERRADO Y GANCHO ROPA). Suministro e instalación | M2 | 541218 | Actualización 2022 -I + MO 2023
10565 | PUERTA EN VIDRIO TEMPLADO DE 10mm Y CONECTORES EN ACERO INOXIDABLE (Suministro e instalación). | M2 | 337981 | Actualización 2022 -I + MO 2023
10569 | BARANDA EN VIDRIO TEMPLADO OPALIZADO DE 10mm H=1.00m Y PASAMANOS CILINDRICO EN ACERO INOXIDABLE MATE DE D=1 1/2" EDIFICIO ACCESO (ESCALERAS, RAMPAS, TERRAZAS, TORNIQUETES) (Suministro e instalación). | ML | 503407 | Actualización 2022 -I + MO 2023
10591 | BRIDA CIEGA EN ACERO D= 24". PRESIÓN DE TRABAJO= 150 PSI. No incluye espárragos, tuerca ni empaques. Norma de fabricación AWWA C 207 Clase D. Incluye Transporte. | UN | 3264573 | Actualización 2022 -I + MO 2023
10592 | FIBRA ÓPTICA MONOMODO 4 HILOS | ML | 3131 | Actualización 2022 -I + MO 2023
10593 | TUBO ACERO CARBÓN 16" STD 150 PSI | ML | 515017 | Actualización 2022 -I + MO 2023
10594 | CODO 90° ALCANTARILLADO D=10" | UN | 299001 | Actualización 2022 -I + MO 2023
10596 | CODO 90° ALCANTARILLADO D=12" | UN | 465000 | Actualización 2022 -I + MO 2023
10597 | CODO 90° ALCANTARILLADO D=16" | UN | 1888254 | Actualización 2022 -I + MO 2023
10599 | BRIDA FLANGLES SLIP-ON ACERO CARBÓN 150 D= 16" | UN | 988741 | Actualización 2022 -I + MO 2023
10600 | TUBERIA EN ACERO D=16" CON UNIONES ESPIGO-CAMPANA CON EMPAQUE DE CAUCHO, CON REVESTIMIENTO INTERIOR Y RECUBRIMIENTO EXTERIOR EN MORTERO DE CEMENTO. PRESIÓN DE TRABAJO = 150 PSI | ML | 944770 | Actualización 2022 -I + MO 2023
10601 | TUBO ACERO CARBÓN A106 SCH-40 S/C 4" | ML | 81544 | Actualización 2022 -I + MO 2023
10602 | TUBERIA EN ACERO D=24" CON UNIONES ESPIGO-CAMPANA CON EMPAQUE DE CAUCHO, CON REVESTIMIENTO INTERIOR Y RECUBRIMIENTO EXTERIOR EN MORTERO DE CEMENTO. PRESIÓN DE TRABAJO = 150 PSI | ML | 1373519 | Actualización 2022 -I + MO 2023
10603 | FLECHA LUMINOSA INTERMITENTE DE 1.10 MTS DE LONGITUD Y 40 CMS DE ANCHO CON ESTRUCTURA EN TUBO CUADRADO DE 1" DE 1.60CMS DE ALTO (ALTURA TOTAL 2 MTS) EN CALIBRE 20. ESTRUCTURA EN ANGULO DE 1 1/2 X 1/8 | UN | 792976 | Actualización 2022 -I + MO 2023
10604 | GEOMALLA RESISTENCIA ÚLTIMA 60 KN/M | M2 | 13661 | Actualización 2022 -I + MO 2023
10605 | TUBO ACERO CARBÓN 24" STD 150 PSI | ML | 674427 | Actualización 2022 -I + MO 2023
10606 | JUEGO INFANTIL TIPO M-5A DE TRES PUESTOS, ACABADO SUPERFICIAL EN PINTURA EN POLVO SECO TGIC RESISTENTE A LA INTERPERIE. (Incluye suministro e instalación) | UN | 2142000 | Actualización 2022 -I + MO 2023
10608 | JUEGO INFANTIL TIPO M-3 METÁLICO. INCLUYE RODADERO, BARRAS DE FLEXIÓN, ESCALADOR ÁRBOL Y ARCO, PASAMANOS Y ANGULATADO, PLATAFORMAS CUBIERTAS, ACABDO SUPERFICIAL EN PINTURA EN POLVO EN SECO TGIC | UN | 6247500 | Actualización 2022 -I + MO 2023
10609 | BRIDA FLANGLES SLIP-ON ACERO CARBÓN 150 D= 12" | UN | 585844 | Actualización 2022 -I + MO 2023
10613 | BRIDA FLANGLES SLIP-ON ACERO CARBÓN 150 D= 4" | UN | 109498 | Actualización 2022 -I + MO 2023
10614 | SEÑAL VERTICAL SP/SR PARA CICLORUTA DE 0.45 m x 0.45 m, INCLUYE POSTE | UN | 276677 | Actualización 2022 -I + MO 2023
10617 | PALMA DE CERA H=3.5mt (Incluye tutor H=3.00m con manguera y alambre) SUMINISTRO. No incluye caja ni abono. | UN | 235000 | Actualización 2022 -I + MO 2023
10618 | PERFORACIÓN HORIZONTAL DIRIGIDA PARA ACUED. D=16", INCLUYE INSTAL. DE CAMISA ACERO D=24", MOVILIZACIÓN Y DESMOVILIZACIÓN EQUIPOS, EQUIPO Y COMPRESORES PARA HINCADO, OBRA MECÁNICA Y LIMPIEZA DE CAMISAS | ML | 2422800 | Actualización 2022 -I + MO 2023
10619 | PERFORACIÓN HORIZONTAL DIRIGIDA PARA ACUED. D=24", INCLUYE INSTAL. DE CAMISA ACERO D=36", MOVILIZACIÓN Y DESMOVILIZACIÓN EQUIPOS, EQUIPO Y COMPRESORES PARA HINCADO, OBRA MECÁNICA Y LIMPIEZA DE CAMISAS | ML | 3502965 | Actualización 2022 -I + MO 2023
10620 | REDUCCIÓN HD 24" x 16" | UN | 5864056 | Actualización 2022 -I + MO 2023
10621 | REDUCCION HD TIPO U.M. 12" X 6" | UN | 1767150 | Actualización 2022 -I + MO 2023
10622 | REDUCCION PVC TIPO U.M. 12" X 8" | UN | 1944460 | Actualización 2022 -I + MO 2023
10623 | REDUCCION PVC TIPO U.M. 6" X 3" | UN | 311780 | Actualización 2022 -I + MO 2023
10624 | ACERO LISO D= 2 1/2" | KG | 2826 | Actualización 2022 -I + MO 2023
10625 | SEÑAL CICLORUTA SIC-02, TABLERO 0.70M X 0.18M. INCLUYE POSTE. SUMINISTRO E INSTALACIÓN | UN | 391213 | Actualización 2022 -I + MO 2023
10626 | SEÑAL CICLORUTA SIC-02, TABLERO 0.70M X 0.30M. INCLUYE POSTE. SUMINISTRO E INSTALACIÓN | UN | 426095 | Actualización 2022 -I + MO 2023
10627 | SEÑAL CICLORUTA SIC-02, TABLERO 0.70M X 0.40M. EN LÁMINA GALVANIZADA CAL-16. INCLUYE SOPORTE EN TUBO REDONDO 2" EN REFLECTIVO CON PINTURA ELECTROSTÁTICA | UN | 426095 | Actualización 2022 -I + MO 2023
10628 | SEÑAL CICLORUTA SIC-02, TABLERO 0.80M X 0.18M. INCLUYE POSTE. SUMINISTRO E INSTALACIÓN | UN | 426095 | Actualización 2022 -I + MO 2023
10629 | SEÑAL CICLORUTA SIC-02, TABLERO 0.80M X 0.80M. EN LÁMINA GALVANIZADA C-16. INCLUYE SOPORTE EN TUBO REDONDO 2" EN REFLECTIVO CON PINTURA ELECTROSTÁTICA | UN | 426095 | Actualización 2022 -I + MO 2023
10634 | SEÑAL VERTICAL SR 90x30 , INCLUYE POSTE. SUMINISTRO E INSTALACIÓN | UN | 428400 | Actualización 2022 -I + MO 2023
10635 | SEÑAL VERTICAL SR PARA CICLORUTA D=0.45M. INCLUYE POSTE | UN | 426095 | Actualización 2022 -I + MO 2023
10636 | SEÑAL VERTICAL GRUPO I (60X60CM) CON PLAQUETA. INCLUYE POSTE. SUMINISTRO E INSTALACIÓN | UN | 467650 | Actualización 2022 -I + MO 2023
10639 | TEE PVC U.M. 4" X 4" | UN | 179636 | Actualización 2022 -I + MO 2023
10640 | TEE PVC U.M. 6" X 3" | UN | 447440 | Actualización 2022 -I + MO 2023
10641 | TEE PVC U.M. 6" X 4" | UN | 453390 | Actualización 2022 -I + MO 2023
10642 | TEE PVC U.M. 6" X 6" | UN | 566440 | Actualización 2022 -I + MO 2023
10643 | TEE PVC U.M. 8" X 6" | UN | 948430 | Actualización 2022 -I + MO 2023
10644 | TEE PVC U.M. 8" X 8" | UN | 990080 | Actualización 2022 -I + MO 2023
10645 | TUBERIA PVC U.M. EXT CORRUGAD LISO U.M. NORMA NTC 3722-1 D=24" | ML | 542117 | Actualización 2022 -I + MO 2023
10646 | TUBERIA PVC U.M. EXT CORRUGAD LISO U.M. NORMA NTC 3722-1 D=27" | ML | 649118 | Actualización 2022 -I + MO 2023
10647 | TUBERIA PVC U.M. EXT CORRUGAD LISO U.M. NORMA NTC 3722-1 D=30" | ML | 810037 | Actualización 2022 -I + MO 2023
10648 | TUBERIA PVC U.M. EXT CORRUGAD LISO U.M. NORMA NTC 3722-1 D=36" | ML | 1503529 | Actualización 2022 -I + MO 2023
10649 | TUBERIA PVC U.M. EXT CORRUGAD LISO U.M. NORMA NTC 3722-1 D=39" | ML | 2011658 | Actualización 2022 -I + MO 2023
10650 | TUBERIA PVC U.M. EXT CORRUGAD LISO U.M. NORMA NTC 3722-1 D=48" | ML | 3105416 | Actualización 2022 -I + MO 2023
10651 | VÁLVULA 1 1/2" PARA EXPULSIÓN DE AIRE | UN | 330367 | Actualización 2022 -I + MO 2023
10653 | KIT DE PUESTA A TIERRA CAPACITIVO VERTICAL DE 90 KG DE HIDROSOLTA | UN | 102340 | Actualización 2022 -I + MO 2023
10655 | TUBO ACERO CARBÓN A106 SCH-40 S/C 2" | ML | 34028 | Actualización 2022 -I + MO 2023
10656 | VÁLVULA COMPUERTA D=4" EXTREMOS BRIDADOS (A) (150 PSI) | UN | 1203090 | Actualización 2022 -I + MO 2023
10657 | VÁLVULA DE GLOBO DE 4" (A) | UN | 2006290 | Actualización 2022 -I + MO 2023
10658 | HIDROSOLTA (15 KILOGRAMOS) | UN | 65450 | Actualización 2022 -I + MO 2023
10659 | VÁLVULA DE MARIPOSA Ø 12"A BRIDA - BRIDA (A) (150 PSI) | UN | 10577778 | Actualización 2022 -I + MO 2023
10662 | CAÑUELA PREFABRICADA CU 004 (20cm x 30cm x 100cm) | UN | 38627 | Actualización 2022 -I + MO 2023
10669 | SEÑAL VERTICAL DE TRÁNSITO TIPO DELINEADOR OBSTÁCULO LATERAL CON LÁMINA RETRORREFLECTIVA TIPO GRADO DIAMANTE (90X20) INCLUYE POSTE | UN | 252014 | Actualización 2022 -I + MO 2023
10670 | SEÑAL VERTICAL DE TRÁNSITO TIPO DELINEADOR OBSTÁCULO LATERAL CON LÁMINA RETRORREFLECTIVA TIPO GRADO DIAMANTE (40X50) INCLUYE POSTE | UN | 226245 | Actualización 2022 -I + MO 2023
10671 | TEE PVC U.M. 12" X 6" | UN | 2050370 | Actualización 2022 -I + MO 2023
10672 | TEE PVC U.M. 12" X 4" | UN | 1696940 | Actualización 2022 -I + MO 2023
10673 | TUBERIA PVC U.M. EXT CORRUGAD LISO U.M. NORMA NTC 3722-1 D=33" | ML | 1059521 | Actualización 2022 -I + MO 2023
10674 | TUBERIA PVC U.M. EXT CORRUGAD LISO U.M. NORMA NTC 3722-1 D=42" | ML | 2361667 | Actualización 2022 -I + MO 2023
10676 | TUBO ACERO CARBÓN A106 SCH-40 S/C 1" | ML | 17290 | Actualización 2022 -I + MO 2023
10677 | TUBO ACERO CARBÓN A106 SCH-40 S/C 1 1/2" | ML | 26156 | Actualización 2022 -I + MO 2023
10678 | UNIÓN JUNTA DE DESMONTAJE AUTOPORTANTE Ø 16" (A) | UN | 4366630 | Actualización 2022 -I + MO 2023
10679 | TAPON PVC U.M. JUNTA HIDRAULICA NORMA NTC 382 D=2" | UN | 9770 | Actualización 2022 -I + MO 2023
10680 | UNIÓN JUNTA DE DESMONTAJE AUTOPORTANTE Ø 12" (A) | UN | 2346033 | Actualización 2022 -I + MO 2023
10681 | UNIÓN JUNTA DE DESMONTAJE AUTOPORTANTE Ø 24" (A) | UN | 9554523 | Actualización 2022 -I + MO 2023
10682 | VÁLVULA DE COMPUERTA Ø 4" (E.L) CON SELLO EN BRONCE | UN | 1687104 | Actualización 2022 -I + MO 2023
10684 | VENTOSA DE DOBLE ACCIÓN DE 2" DE BRIDA (A) | UN | 462513 | Actualización 2022 -I + MO 2023
10687 | CODO EN ACERO D=16" ENTRE 67.5° Y 90 L=1.25 m x 1.25 m, INCLUYE UNIONES ESPIGO-CAMPANA CON EMPAQUE CAUCHO. CON REVESTIMIENTO INTERIOR Y EXTERIOR EN MORTERO DE CEMENTO. PRESIÓN TRABAJO 150 PSI | UN | 5276148 | Actualización 2022 -I + MO 2023
10688 | CODO EN ACERO D=4" | UN | 111411 | Actualización 2022 -I + MO 2023
10689 | SEÑAL METÁLICA DEFINITIVA DOBLE DE 0.75x0.75m REFLECTIVO GRADO INGENIERÍA ÁNGULOS DE 2x1/4", LÁMINA CLA. 16 PINTADA UNA CARA PINTURA ELECTROSTÁTICA. INCL. POSTE | UN | 520197 | Actualización 2022 -I + MO 2023
10690 | CODO EN ACERO D=16" ENTRE 45° y 67.5° JUNTA ESPIGO-CAMPANA CON EMPAQUE CAUCHO. REVESTIMIENTO INTERIOR Y EXTERIOR EN MORTERO DE CEMENTO. L=0.85X0.85M PRESIÓN TRABAJO 150 PSI | UN | 4176450 | Actualización 2022 -I + MO 2023
10692 | SEÑAL DOBLE DE 60 CM, REFLECTIVO ALTA DENSIDAD TIPO IV EN LAMINA GALVANIZADA, PEDESTAL EN ANGULO SP/SR/SI. (SUMINISTRO E INSTALACION) | UN | 527150 | Actualización 2022 -I + MO 2023
10694 | SEÑAL VERTICAL REGLAMENTARIA CICLORRUTA (D= 45cm) CON PLAQUETA. INCLUYE POSTE. | UN | 493850 | Actualización 2022 -I + MO 2023
10695 | TUBO EN ACERO SCH 40 D= 1" | ML | 25400 | Actualización 2022 -I + MO 2023
10696 | TUBO EN ACERO SCH 40 D= 1 1/2" | ML | 40079 | Actualización 2022 -I + MO 2023
10697 | SEÑAL VERTICAL INFORMATIVA CICLORUTA (D= 45cm x 45cm) CON PLAQUETA. INCLUYE POSTE. LÁMINA CALIBRE 16 PINTADA POR UNA CARA CON PINTURA ELECTROSTÁTICA | UN | 493850 | Actualización 2022 -I + MO 2023
10698 | SEÑAL VERTICAL GRUPO DE REGLAMENTARIAS TIPO CIRCULO (D= 60cm). INCLUYE POSTE. | UN | 428400 | Actualización 2022 -I + MO 2023
10699 | SEÑAL VERTICAL GRUPO DE REGLAMENTARIAS TIPO CIRCULO (D= 60cm). CON PLAQUETA. INCLUYE POSTE. REFLECTIVO GRADO ING. CON ÁNGULO DE 2" x 1/4" x 3m LÁMINA CAL. 16 PINTADA UNA CARA PINTURA ELECTROSTATICA | UN | 428400 | Actualización 2022 -I + MO 2023
10700 | CODO 90° PVC ALCANTARILLADO D=8" | UN | 155000 | Actualización 2022 -I + MO 2023
10706 | PERNOS ROSCADO EN "U" PARA TUBERÍA D=3" | UN | 9813 | Actualización 2022 -I + MO 2023
10710 | POSTE TIPO MÁSTIL T1 (3.80m) EN TUBO SCH 40 GALVANIZADO Y PINTADO | UN | 2343236 | Actualización 2022 -I + MO 2023
10712 | TAPA VALVULA TIPO CHOROTE TRAFICO PESADO | UN | 436334 | Actualización 2022 -I + MO 2023
10723 | AGUA - E. COLI | MUESTRA | 39270 | Actualización 2022 -I + MO 2023
10728 | AGUA - COLOR APARENTE | MUESTRA | 13479 | Actualización 2022 -I + MO 2023
10733 | VALVULA COMPUERTA ELASTICA HD DN D=12" PVC L.F. | UN | 4625133 | Actualización 2022 -I + MO 2023
10734 | VALVULA COMPUERTA ELASTICA HD DN D=8" PVC L.F. | UN | 2651320 | Actualización 2022 -I + MO 2023
10736 | VALVULA COMPUERTA ELASTICA HD DN D=6" PVC L.F. | UN | 1666000 | Actualización 2022 -I + MO 2023
10737 | VALVULA COMPUERTA ELASTICA HD DN D=4" PVC L.F. | UN | 938910 | Actualización 2022 -I + MO 2023
10754 | REDUCCIÓN EXCÉNTRICA HD 27" x 24". Br PN10 x Br CL 125 | UN | 10975095 | Actualización 2022 -I + MO 2023
10755 | UNIÓN JUNTA DE DESMONTAJE TIPO DRESSER Ø 4" 150 PSI | UN | 295083 | Actualización 2022 -I + MO 2023
10756 | VÁLVULA DE CHEQUE DE 4" 150 PSI EXTREMOS BRIDADOS. | UN | 1110666 | Actualización 2022 -I + MO 2023
10757 | VÁLVULA VENTOSA HD COMBINADA TRIPLE ACCIÓN (TRIPLE EFECTO) D=3" EXTREMO EN BRIDA CLASE 150 | UN | 1044937 | Actualización 2022 -I + MO 2023
10758 | VÁLVULA COMPUERTA ELÁSTICA EXTREMOS BRIDADOS. D=3" 150 PSI (VASTAGO ASCENDENTE) | UN | 912334 | Actualización 2022 -I + MO 2023
10767 | PINTURA DE TRÁFICO ESPESOR SECO 4mils PARA SEÑALIZACIÓN DE PISO EN PUERTA CORREDIZA SENCILLA, SEGÚN MANUAL DE IMAGEN DE TRANSMILENIO - Incluye suministro y aplicación | M2 | 125977 | Actualización 2022 -I + MO 2023
10768 | PINTURA DE TRÁFICO ESPESOR SECO 4mils PARA SEÑALIZACIÓN DE PISO EN PUERTA CORREDIZA TELESCÓPICA, SEGÚN MANUAL DE IMAGEN DE TRANSMILENIO - Incluye suministro y aplicación | UN | 180565 | Actualización 2022 -I + MO 2023
10770 | SEÑAL TIPO DE FRECUENCIA EN LÁMINA, RECUBRIMIENTO POR AMBAS CARAS EN PELÍCULA REFLECTORA GRADO INGENIERÍA AZUL PARA EL FONDO Y BLANCO PARA NÚMERO O LETRA. SEGÚN MANUAL DE IMAGEN TRANSMILENIO. | UN | 83747 | Actualización 2022 -I + MO 2023
10774 | RUTEROS MONTAJE RUTA FÁCIL EN VINILO CON ADHESIVO EN VINILO FUNDIDO 32cm x 16cm SOBRE IMPRESIÓN. SEGÚN MANUAL DE IMAGEN TRANSMILENIO. SUMINISTRO E INSTALACIÓN | UN | 71249 | Actualización 2022 -I + MO 2023
10776 | RUTEROS MONTANTE SERVICIOS Y HORARIOS + INFORMACIÓN + RIELES. SEGÚN MANUAL DE IMAGEN TRANSMILENIO. SUMINISTRO E INSTALACIÓN. | UN | 86234 | Actualización 2022 -I + MO 2023
10777 | YEE REDUCIDA PVC SANITARIA 4" x 3" | UN | 28371 | Actualización 2022 -I + MO 2023
10783 | CONDUCTORES DE ALUMINIO 4X(1X2/0) AWG AISLADO HFFR 600 V C.A. | ML | 6624 | Actualización 2022 -I + MO 2023
10787 | SIFON PVC 135° D=3" | UN | 13459 | Actualización 2022 -I + MO 2023
10788 | BARRA SOPORTE BAÑO MOVILIDAD REDUCIDA | UN | 291550 | Actualización 2022 -I + MO 2023
10790 | PUERTA METÁLICA CON REJILLA DE 0.80 m x 2.10 m. | M2 | 409930 | Actualización 2022 -I + MO 2023
10792 | LUMINARIA PANEL LED 1.20 X 0.30MT. INSTALADA EN EL TECHO. INCLUYE SUMINISTRO E INSTALACIÓN, 42W 120V C.A 4396LM | UN | 107171 | Actualización 2022 -I + MO 2023
10794 | SIFON PVC 135° D=4" | UN | 29417 | Actualización 2022 -I + MO 2023
10795 | LUMINARIA PANEL LED 60 X 60CM. INSTALADA EN EL TECHO. INCLUYE SUMINISTRO E INSTALACIÓN, 33W 120V C.A 3520LM | UN | 74327 | Actualización 2022 -I + MO 2023
10796 | LUMINARIA PANEL LED REDONDO INSTALADA EN EL TECHO. INCLUYE SUMINISTRO E INSTALACIÓN, 12W 120V C.A 710LM | UN | 11688 | Actualización 2022 -I + MO 2023
10808 | ACCESORIOS DE INSTALACIÓN ADICIONALES: CONDULETAS, CONECTORES, RECTOS, ADAPTADOR PVC A EMT, CAJAS METÁLICAS 5800 ENTRE OTROS | UN | 57257 | Actualización 2022 -I + MO 2023
10813 | CODO 90° PVC E.L. D= 2" | UN | 14420 | Actualización 2022 -I + MO 2023
10822 | LUMINARIA LED I, 16 LED, RA03SIM, 21W, 4000°K 100-227 V | UN | 1007405 | Actualización 2022 -I + MO 2023
10824 | UPS 2.0 KVA | UN | 1654100 | Actualización 2022 -I + MO 2023
10825 | ESPECIES DE JARDINERÍA PORTE BAJO (CINTAS) | M2 | 58500 | Actualización 2022 -I + MO 2023
10830 | ESPECIES DE JARDINERÍA PORTE ALTO (GARRAS DE CANGURO) | M2 | 65000 | Actualización 2022 -I + MO 2023
10836 | POSTE METALICO GALVANIZADO EN CALIENTE H=14m CON BRAZO SENCILLO | UN | 4736446 | Actualización 2022 -I + MO 2023
10842 | CONECTOR TIPO CUÑA | UN | 14994 | Actualización 2022 -I + MO 2023
10847 | POSTE METALICO GALVANIZADO EN CALIENTE H=14m CON BRAZO DOBLE PROPOSITO DE 1.5m | UN | 4788690 | Actualización 2022 -I + MO 2023
10848 | CURVA DE ACERO GALVANIZADA DE 4" X 90° | ML | 67116 | Actualización 2022 -I + MO 2023
10849 | UNIÓN GALVANIZADA DE 4" | ML | 39679 | Actualización 2022 -I + MO 2023
10850 | ABRAZADERA DE UNA SALIDA PARA SUJECIÓN DE CABLES AL POSTE | ML | 11932 | Actualización 2022 -I + MO 2023
10851 | POSTE METALICO GALVANIZADO EN CALIENTE H=14m CON BRAZO TRIPLE PROPOSITO DE 1.5m | UN | 3516843 | Actualización 2022 -I + MO 2023
10852 | LUMINARIA REALED IV 128 LED, RA02SII, 200W COMPLETA PARA ALUMBRADO PÚBLICO | UN | 1446627 | Actualización 2022 -I + MO 2023
10854 | CIMBRA DE SOPORTE. FORZA ANDAMIOS Y FORZA ACERO LOSA | M2/DIA | 4760 | Actualización 2022 -I + MO 2023
10855 | CAJA METÁLICA DE PASO 30cmX30cmX10cm | UN | 49266 | Actualización 2022 -I + MO 2023
10862 | CAJA DE EMPALME PARA 12 HILOS MÍNIMO | UN | 355375 | Actualización 2022 -I + MO 2023
10863 | OTDR FIBRA ÓPTICA ALQUILER | DIA | 54994 | Actualización 2022 -I + MO 2023
10864 | FUSIONADOR DE FIBRA ÓPTICA ALQUILER | DIA | 54994 | Actualización 2022 -I + MO 2023
10872 | TABLERO TRIFASICO CON PUERTA Y ESPACIO PARA TOTALIZADOR DE 24 CIRCUITOS CON BARRAJE DE 225A-BARRA NEUTRO-BARRA TIERRA-CHAPA Y LLAVE. | UN | 410441 | Actualización 2022 -I + MO 2023
10876 | POSTE METÁLICO AP, H=21M CON CANASTA DE ANCLAJE, CANASTA DE MANTENIMIENTO, SOPORTE PARA LUMINARIAS, LÍNEA DE VIDA Y PELDAÑOS. INCLUYE TRANSPORTE AL PORTAL AMÉRICAS | UN | 12657666 | Actualización 2022 -I + MO 2023
10877 | PROYECTOR LED PRO 600W 5000K, 120-277V, 6000 LM, CON DIFUSOR DE VIDRIO PLANO (INCLUYE ACCESORIOS DE FIJACION) | UN | 3990800 | Actualización 2022 -I + MO 2023
10878 | TRAGANTE CÚPULA 4" x 3" PLÁSTICAS | UN | 5640 | Actualización 2022 -I + MO 2023
10880 | MATERIAL GRANULAR TIPO B-400 PROVENIENTE DE CENTROS DE TRATAMIENTO Y/O APROVECHAMIENTO DE RCD | M3 | 19754 | Actualización 2022 -I + MO 2023
10882 | CABLE ALUMINIO AISLADO THHW, 500 KCMIL AA8000-CPT 600V 90°C CT | ML | 27507 | Actualización 2022 -I + MO 2023
10890 | TUBERÍA DE ACERO D 1 1/2" (DN40), ASTM A53 GALVANIZADO ASTM A123, SCH10, SC, CLASE 150, CONEXIONES ROSCADAS NPT. | ML | 45410 | Actualización 2022 -I + MO 2023
10891 | VÁLVULA ANTI-RETORNO, (CHEQUE CORTINA) TIPO SWING, D 1 1/2" (DN40), CLASE 150, CONEXIONES ROSCADAS NPT. | UN | 89105 | Actualización 2022 -I + MO 2023
10920 | TEE BRIDADO, D 6"X6" (DN150), ASTM A126, GALVANIZADO ASTM A123, ASME B16.42, RF CLASE 150 | UN | 1134070 | Actualización 2022 -I + MO 2023
10936 | BRIDA FLANGLES SLIP-ON D= 3" ACERO SOLDABLE RF 150 LB. ANSI B16.5 | UN | 76454 | Actualización 2022 -I + MO 2023
10937 | BRIDA FLANGLES SLIP-ON D= 6" ACERO SOLDABLE RF 150 LB. ANSI B16.5 | UN | 104178 | Actualización 2022 -I + MO 2023
10947 | ACERO LISO D= 1 1/2" A37 - ACERO DE TRANSFERENCIA | KG | 3570 | Actualización 2022 -I + MO 2023
10948 | ACERO LISO D= 1" A37 - ACERO DE TRANSFERENCIA | KG | 3257 | Actualización 2022 -I + MO 2023
10955 | CAMIÓN APLICADOR DE VÍAS DOBLE CABINA DE 3.5 ton DE CAPACIDAD, CON EQUIPO DE APLICACIÓN DE DOS MAQUINAS DEMARCADORAS HIDRA AIRLESS HIDRAM 4000, UNA MAQUINA DEMARCADORA POWRLINE | DIA | 4331600 | Actualización 2022 -I + MO 2023
10957 | MÉTODOS PARA MUESTREO Y ENSAYOS DE UNIDADES DE MAMPOSTERÍA Y OTROS PRODUCTOS DE ARCILLA. EFLORECENCIA. Norma técnica: NTC 4017 numeral 12. | UN | 43600 | Actualización 2022 -I + MO 2023
10958 | MÉTODOS PARA MUESTREO Y ENSAYOS DE UNIDADES DE MAMPOSTERÍA Y OTROS PRODUCTOS DE ARCILLA. ABSORCIÓN DE AGUA. Norma técnica: NTC 4017 numeral 10.3. | UN | 31401 | Actualización 2022 -I + MO 2023
10959 | MÉTODOS PARA MUESTREO Y ENSAYOS DE UNIDADES DE MAMPOSTERÍA Y OTROS PRODUCTOS DE ARCILLA. MEDICIÓN DEL ALABEO. Norma técnica: NTC 4017 numeral 19. | UN | 34510 | Actualización 2022 -I + MO 2023
10960 | MÉTODOS PARA MUESTREO Y ENSAYOS DE UNIDADES DE MAMPOSTERÍA Y OTROS PRODUCTOS DE ARCILLA. RESISTENCIA A LA COMPRESIÓN. Norma técnica: NTC 4017 numeral 7. | UN | 33320 | Actualización 2022 -I + MO 2023
10961 | MÉTODOS PARA MUESTREO Y ENSAYOS DE UNIDADES DE MAMPOSTERÍA Y OTROS PRODUCTOS DE ARCILLA. MEDICIÓN DEL TAMAÑO. Norma técnica: NTC 4017 numeral 18. | UN | 18802 | Actualización 2022 -I + MO 2023
10962 | MEDICIONES (DIMENSIONES) DE LOSETAS DE CONCRETO PARA PAVIMENTOS. Norma técnica: NTC 4992 numeral 6.2.10. | UN | 32725 | Actualización 2022 -I + MO 2023
10963 | PREFABRICADOS DE CONCRETO. MUESTREO Y ENSAYO DE PREFABRICADOS DE CONCRETO NO REFORZADOS, VIBROCOMPACTADOS. ABSORCIÓN DE AGUA. Norma técnica: NTC 4024 numeral 8. | UN | 31401 | Actualización 2022 -I + MO 2023
10964 | ADOQUINES DE CONCRETO PARA PAVIMENTOS. MEDICIONES. Norma técnica: NTC 2017 numeral 6.2. | UN | 32130 | Actualización 2022 -I + MO 2023
10965 | DETERMINACIÓN DE LA VISCOSIDAD DEL ASFALTO EMPLEANDO VISCOSÍMETROS CAPILARES DE VACÍO. Norma técnica: INV E – 716 - 13 ASTM D2171. | UN | 202300 | Actualización 2022 -I + MO 2023
10966 | CARACTERIZACIÓN DE LAS MEZCLAS ASFÁLTICAS ABIERTAS POR MEDIO DEL ENSAYO CANTABRO DE PÉRDIDA POR DESGASTE. Norma técnica: INV E - 760 - 13 NLT 352. | UN | 100793 | Actualización 2022 -I + MO 2023
10967 | DISEÑO DE MEZCLAS DE AGREGADOS CON CEMENTO ASFÁLTICO ESPUMADO. COMPACTACIÓN DE 6 PROBETAS. Norma técnica: INV E – 785 - 13. | UN | 773000 | Actualización 2022 -I + MO 2023
10968 | EFECTO DEL AGUA SOBRE LAS MEZCLAS ASFÁLTICAS SUELTAS. Norma técnica: INV E – 757 - 13. | UN | 117215 | Actualización 2022 -I + MO 2023
10969 | DETERMINACIÓN DEL POTENCIAL DE REACTIVIDAD ÁLCALI DEL AGREGADOS (MÉTODO DE LAS BARRAS DE MORTERO). Norma técnica: ASTM 1260. | UN | 792897 | Actualización 2022 -I + MO 2023
10971 | ENSAYO DE PLACA CON CARGA ESTÁTICA NO REPETIDA SOBRE SUELOS Y CAPAS NO TRATADAS DE PAVIMENTOS, PARA EMPLEAR ENLA EVALUACIÓN Y EL DISEÑO DE PAVIMENTOS (NO INCLUYE TRANSPORTE NI VOLQUETA) - TOMA POR PU. Norma técnica : INV E 168-13. | UN | 625345 | Actualización 2022 -I + MO 2023
10972 | DISEÑO DE MEZCLAS DE AGREGADOS, RECICLADOS O SIN RECICLAR, CON EMULSIÓN ASFÁLTICA, MEDIANTE EL MÉTODO DE INMERSIÓN – COMPRESIÓN (INCLUYE ELABORACIÓN DE PROBETAS). Norma técnica: INV E 622-13. | UN | 2005150 | Actualización 2022 -I + MO 2023
10973 | TIEMPO DE FRAGUADO, DESVIACIÓN MÁXIMA RESPECTO DEL TIEMPO DE CONTROL (HORAS:MINUTOS). Norma técnica: ASTM C 403. | UN | 257036 | Actualización 2022 -I + MO 2023
10974 | DETERMINACIÓN DE LA VELOCIDAD DE PULSO ULTRASONIDO A TRAVÉS DEL CONCRETO, POR ELEMENTO. Norma técnica: NTC 4325. | UN | 130781 | Actualización 2022 -I + MO 2023
10975 | DENSIDAD, ABSORCIÓN Y VACÍOS EN CONCRETO ENDURECIDO. Norma técnica: NTC 5653-2008 ASTM C642. | UN | 77350 | Actualización 2022 -I + MO 2023
10976 | BRIDA CIEGA EN ACERO D= 16". PRESIÓN DE TRABAJO= 150 PSI. No incluye espárragos, tuerca ni empaques. Norma de fabricación AWWA C 207 Clase D. Incluye Transporte. | UN | 1483112 | Actualización 2022 -I + MO 2023
10977 | TEE PVC U.M. 8" X 4" | UN | 906780 | Actualización 2022 -I + MO 2023
10987 | BRIDA CIEGA EN ACERO (HD) D= 2". PRESIÓN DE TRABAJO= 150 PSI. No incluye espárragos, tuerca ni empaques. Incluye Transporte. | UN | 82110 | Actualización 2022 -I + MO 2023
10988 | BRIDA CIEGA EN ACERO (HD) D= 4". PRESIÓN DE TRABAJO= 150 PSI. No incluye espárragos, tuerca ni empaques. Incluye Transporte, Incluye IVA. | UN | 195160 | Actualización 2022 -I + MO 2023
10989 | BRIDA CIEGA EN ACERO (HD) D= 12". PRESIÓN DE TRABAJO= 150 PSI. No incluye espárragos, tuerca ni empaques. Incluye Transporte, Incluye IVA. | UN | 885872 | Actualización 2022 -I + MO 2023
10992 | CODO 90° Ø4" EN HIERRO GALVANIZADO | UN | 149680 | Actualización 2022 -I + MO 2023
10995 | MEDICIÓN DE PERFIL TRANSVERSAL PARA DETERMINACIÓN DEL AHUELLAMIENTO (100 M) | UN | 29750 | Actualización 2022 -I + MO 2023
10996 | APIQUE MANUAL HASTA 2 M DE 1.5 M X 1.5 M - RELLENO Y ADECUACIÓN DEL SITIO - INCLUYE TRANSPORTE | UN | 273700 | Actualización 2022 -I + MO 2023
11007 | TUBO (PERFIL TUBULAR) GALVANIZADO DE DIÁMETRO 3" ESPESOR 2.3 mm | ML | 45545 | Actualización 2022 -I + MO 2023
11008 | FRESADO DE PAVIMENTO - INCLUYE FRESADORA, OPERARIO Y COMBUSTIBLE. Incluye agua, puntas. No incluye transporte de maquinaria, transporte del fresado ni disposición final. A TODO COSTO | M3 | 88227 | Actualización 2022 -I + MO 2023
11026 | BASE GRANULAR CLASE C - Gr1 (BGC_Gr1) | M3 | 58310 | Actualización 2022 -I + MO 2023
11027 | BASE GRANULAR CLASE C - Gr2 (BGC_Gr2) | M3 | 64260 | Actualización 2022 -I + MO 2023
11028 | BASE GRANULAR CLASE B - Gr1 (BGB_Gr1) | M3 | 67949 | Actualización 2022 -I + MO 2023
11029 | BASE GRANULAR CLASE B - Gr2 (BGB_Gr2) | M3 | 69020 | Actualización 2022 -I + MO 2023
11030 | BASE GRANULAR CLASE A - Gr1 (BGA_Gr1) | M3 | 71400 | Actualización 2022 -I + MO 2023
11031 | BASE GRANULAR CLASE A - Gr2 (BGA_Gr2) | M3 | 71400 | Actualización 2022 -I + MO 2023
11032 | SUBBASE GRANULAR CLASE C - Gr1 (SBGC_Gr1) | M3 | 55930 | Actualización 2022 -I + MO 2023
11033 | SUBBASE GRANULAR CLASE C - Gr2 (SBGC_Gr2) | M3 | 55930 | Actualización 2022 -I + MO 2023
11034 | SUBBASE GRANULAR CLASE B - Gr1 (SBGB_Gr1) | M3 | 63368 | Actualización 2022 -I + MO 2023
11035 | SUBBASE GRANULAR CLASE B - Gr2 (SBGB_Gr2) | M3 | 59500 | Actualización 2022 -I + MO 2023
11036 | SUBBASE GRANULAR CLASE A - Gr1 (SBGA_Gr1) | M3 | 57120 | Actualización 2022 -I + MO 2023
11037 | SUBBASE GRANULAR CLASE A - Gr2 (SBGA_Gr2) | M3 | 59500 | Actualización 2022 -I + MO 2023
11038 | MATERIAL ADECUADO | M3 | 12495 | Actualización 2022 -I + MO 2023
11039 | MATERIAL TOLERABLE | M3 | 11305 | Actualización 2022 -I + MO 2023
11057 | GEOCELDA | M2 | 55145 | Actualización 2022 -I + MO 2023
11074 | GRÚA TELESCÓPICA MOVIL - CARGA MÁXIMA DE 55 A 64 TONELADAS - INCLUYE TRANSPORTE DE IDA Y VUELTA, COMBUSTIBLE Y OPERARIO | HR | 416500 | Actualización 2022 -I + MO 2023
11080 | MEZCLA ASFÁLTICA EN CALIENTE DENSA MD10 CON CEMENTO ASFÁLTICO TIPO II | M3 | 704480 | Actualización 2022 -I + MO 2023
11081 | MEZCLA ASFÁLTICA EN CALIENTE DENSA MD12 CON CEMENTO ASFÁLTICO TIPO II | M3 | 673780 | Actualización 2022 -I + MO 2023
11082 | MEZCLA ASFÁLTICA EN CALIENTE DENSA MD20 CON CEMENTO ASFÁLTICO TIPO II | M3 | 672181 | Actualización 2022 -I + MO 2023
11083 | EXTINTOR x 10 LB | UN | 38900 | Actualización 2022 -I + MO 2023
11084 | CAMILLA EN FIBRA CON ARNÉS - INMOVILIZADOR Y SEÑAL | UN | 159900 | Actualización 2022 -I + MO 2023
11085 | VALLA DE 3.0m x 6.0m CON ESTRUCTURA METÁLICA - ESTRUCTURA TIPO VALLA EN CERCHA + BANNER. Incluye suministro e instalación. Impresión 720 DPI; Tintas para exteriores. | UN | 4545714 | Actualización 2022 -I + MO 2023
11086 | VALLA MÓVIL DE 1.20m x 1.20m EN LÁMINA GALVANIZADA CALIBRE 20, ÁNGULO EN HIERRO DE 2 x 1-1/8" IMPRESO EN VINILO ADHESIVO. Incluye suministro e instalación. Impresión 720 DPI; Tintas para exteriores. | UN | 382737 | Actualización 2022 -I + MO 2023
11089 | SELLADOR ELÁSTICO UNIVERSAL DE ALTO DESEMPEÑO (300 cc) | UN | 24300 | Actualización 2022 -I + MO 2023
11091 | ADITIVOS INCURSORES DE AIRE | KG | 3349 | Actualización 2022 -I + MO 2023
11092 | ADITIVO REDUCTOR DE AGUA | KG | 8053 | Actualización 2022 -I + MO 2023
11093 | ADITIVO RETARDANTE | KG | 7010 | Actualización 2022 -I + MO 2023
11094 | ADITIVO REDUCTOR DE AGUA Y RETARDANTE | KG | 5795 | Actualización 2022 -I + MO 2023
11096 | ADITIVO REDUCTOR DE AGUA DE ALTO RANGO | KG | 12553 | Actualización 2022 -I + MO 2023
11097 | ADITIVO REDUCTOR DE AGUA DE ALTO RANGO Y RETARDANTE | KG | 12553 | Actualización 2022 -I + MO 2023
11098 | ADITIVO SUPERPLASTIFICANTE Y REDUCTOR DE AGUA DE ALTO PODER | KG | 12553 | Actualización 2022 -I + MO 2023
11101 | PERFORACIÓN MECÁNICA POR PERCUSIÓN Y LAVADO EN SUELO BLANDO DE 0 a 10m. Incl descrip visual de estratos encontrados,lecturas de campo,tipo y prof. muestras recuperadas,datos nivel freático,SPT,Veleta | ML | 78540 | Actualización 2022 -I + MO 2023
11102 | PERFORACIÓN MECÁNICA POR ROTACIÓN EN ROCA DE 0 a 10m. Incl recuperación continua muestras,descrip visual estratos encontrados,lecturas de campo,tipo y prof muestras recuperadas,SPT,Veleta de campo | ML | 357000 | Actualización 2022 -I + MO 2023
11103 | PERFORACIÓN MECÁNICA POR ROTACIÓN EN COLUVIÓN/ALUVIÓN DE 0 a 10m. Incl recuperación continua muestras,descrip visual estrat encontrados,lecturas de campo,tipo y prof muestras recuperadas,SPT,Veleta | ML | 416500 | Actualización 2022 -I + MO 2023
11106 | PERFORACIÓN MECÁNICA POR ROTACIÓN EN ROCA DE 0 a 30m. Incl recuperación continua muestras,descrip visual estratos encontrados,lecturas de campo,tipo y prof muestras recuperadas,SPT,Veleta de campo | ML | 380800 | Actualización 2022 -I + MO 2023
11107 | PERFORACIÓN MECÁNICA POR ROTACIÓN EN COLUVIÓN/ALUVIÓN DE 0 a 30m. Incl recuperación continua muestras,descrip visual estrat encontrados,lecturas de campo,tipo y prof muestras recuperadas,SPT,Veleta | ML | 606900 | Actualización 2022 -I + MO 2023
11110 | PERFORACIÓN MECÁNICA POR ROTACIÓN EN ROCA DE 0 a 50m. Incl recuperación continua muestras,descrip visual estratos encontrados,lecturas de campo,tipo y prof muestras recuperadas,SPT,Veleta de campo | ML | 404600 | Actualización 2022 -I + MO 2023
11114 | PERFORACIÓN MECÁNICA POR ROTACIÓN EN ROCA DE 0 + 50m. Incl recuperación continua muestras,descrip visual estratos encontrados,lecturas de campo,tipo y prof muestras recuperadas,SPT,Veleta de campo | ML | 428400 | Actualización 2022 -I + MO 2023
11116 | ENSAYO DE CPTU HASTA 30 METROS | ML | 309400 | Actualización 2022 -I + MO 2023
11117 | ENSAYO DE CPTU HASTA 50 METROS | ML | 333200 | Actualización 2022 -I + MO 2023
11118 | ENSAYO DE CPTUS HASTA 30 METROS (CONO SÍSMICO SCPTu) | ML | 333200 | Actualización 2022 -I + MO 2023
11119 | ENSAYO DE CPTUS HASTA 50 METROS (CONO SÍSMICO SCPTu) | ML | 357000 | Actualización 2022 -I + MO 2023
11120 | ENSAYO DE DOWNHOLE HASTA 30 METROS (Sin perforación, ni tubería de PVC) | UN | 2142000 | Actualización 2022 -I + MO 2023
11121 | ENSAYO DE DOWNHOLE HASTA 50 METROS (Sin perforación, ni tubería de PVC) | UN | 2856000 | Actualización 2022 -I + MO 2023
11122 | SISTEMA (SONDEO) ELÉCTRICO VERTICAL (30 metros de profundidad) | UN | 1428000 | Actualización 2022 -I + MO 2023
11125 | CEMENTO ASFÁLTICO MODIFICADO CON POLÍMEROS TIPO III | KG | 3225 | Actualización 2022 -I + MO 2023
11127 | CEMENTO ASFÁLTICO MODIFICADO CON POLÍMEROS TIPO V | KG | 3268 | Actualización 2022 -I + MO 2023
11135 | INSTAL. Y PUESTA EN SERVICIO DE CONTROLADOR DE TRAFICO C900 EN BOGOTÁ, (Incl. transp. de controlador desde SDM hasta lugar instalación en Bogotá, M de O e IVA, No incl. suministro de Controlador | UN | 4206174 | Actualización 2022 -I + MO 2023
11136 | DEFENSA VIAL METÁLICA en acero laminado en frío, vigas en forma doble honda o W, parales y separadores metálicos | ML | 266560 | Actualización 2022 -I + MO 2023
11137 | LEVANTAMIENTO TOPOGRÁFICO A TODO COSTO. NIVEL DE COMPLEJIDAD ALTO. Incluye personal, equipos, costos operacionales, procesamiento y entrega de la información, todos los costos indirectos e IVA. | M2 | 1547 | Actualización 2022 -I + MO 2023
11138 | LEVANTAMIENTO TOPOGRÁFICO A TODO COSTO. NIVEL DE COMPLEJIDAD MEDIO. Incluye personal, equipos, costos operacionales, procesamiento y entrega de la información, todos los costos indirectos e IVA. | M2 | 1131 | Actualización 2022 -I + MO 2023
11139 | LEVANTAMIENTO TOPOGRÁFICO A TODO COSTO. NIVEL DE COMPLEJIDAD BAJO. Incluye personal, equipos, costos operacionales, procesamiento y entrega de la información, todos los costos indirectos e IVA. | M2 | 812 | Actualización 2022 -I + MO 2023
11143 | ALQUILER CEPILLO TEXTURIZADOR DE 1.20 m. Con tubo en aluminio de 1.85 m. | MES | 515360 | Actualización 2022 -I + MO 2023
11145 | KIT SILLA YEE 250 x 200 PVC | UN | 197792 | Actualización 2022 -I + MO 2023
11146 | KIT SILLA YEE 315 x 200 PVC | UN | 279548 | Actualización 2022 -I + MO 2023
11147 | KIT SILLA YEE 400 x 200 PVC | UN | 341357 | Actualización 2022 -I + MO 2023
11148 | KIT SILLA YEE 450 x 200 PVC | UN | 363960 | Actualización 2022 -I + MO 2023
11152 | RUTEADORA PARA PAVIMENTOS - PROFUNDIDAD DE CORTE DE 30 A 50 MM | HR | 5831 | Actualización 2022 -I + MO 2023
11156 | ANDAMIO CERTIFICADO MULTIDIRECCIONAL, 2 TORRES CON PASARELA DE 3 M, SECCIÓN DE 2.07 X 2.07 M, ALTURA DE ANDAMIO 4 M | DIA | 34827 | Actualización 2022 -I + MO 2023
11161 | TRATAMIENTO Y DISPOSICIÓN FINAL DE RESIDUOS PELIGROSOS | KG | 952 | Actualización 2022 -I + MO 2023
11162 | CERRAMIENTO NYLOFOR 3D PRO Altura 2.00 m Fabricada en alambre de acero galvanizado de 5mm, recubierto con pintura de Poliéster Verde, de 4.75 mm de diámetro.Concreto de 3000 psi. | KG | 334406 | Actualización 2022 -I + MO 2023
11164 | MANIJA EN VARILLA LISA DE 1" EN ACERO A-37 ENMANTELADO CON TUBO PVC DE 1" x 1/4" CON PLATINA DE 1 1/2" x 1/4" SOLDADA | UN | 37320 | Actualización 2022 -I + MO 2023
11165 | ESTOPEROLES METÁLICOS CON ESPIGO. INCLUYE SUMINISTRO E INSTALACIÓN. | UN | 6025 | Actualización 2022 -I + MO 2023
11167 | TALADRO ROTOPERCUTOR MAYOR A 3/4" | HR | 5355 | Actualización 2022 -I + MO 2023
11169 | REPARADUCTO PVC D=4" - DUCTO TELEFÓNICO | ML | 91678 | Actualización 2022 -I + MO 2023
11171 | CONCRETO MR45 GRAVA COMÚN ACELERADO A 3 DÍAS. | M3 | 595398 | Actualización 2022 -I + MO 2023
11172 | CONCRETO MR50 GRAVA COMÚN ACELERADO A 3 DÍAS. | M3 | 661878 | Actualización 2022 -I + MO 2023
11173 | PENDONES ELABORADOS EN BANNER, CON UNA DIMENSIÓN DE 1.00 m DE ANCHO POR 1.50 m DE LARGO. IMPRESIÓN A FULL COLOR SEGÚN DISEÑOS DE OJALETES. | UN | 44625 | Actualización 2022 -I + MO 2023
11175 | BASTÓN LUMINOSO 5 FUNCIONES GRANDE ST -900 -1 55 x 4.5 cm RECARGABLE. | UN | 49980 | Actualización 2022 -I + MO 2023
11277 | TACHA REFLECTIVA UNIDIRECCIONAL BLANCA/ROJA. Incluye suministro e instalación | UN | 11156 | Actualización 2022 -I + MO 2023
11278 | SEÑAL VERTICAL INFORMATIVA SI-27C (70 cm x 100 cm). INCLUYE SUMINISTRO E INSTALACION. | UN | 435421 | Actualización 2022 -I + MO 2023
11279 | SEÑAL VERTICAL PREVENTIVA SP-47B TIPO PENTÁGONO CON FLECHA. (INCLUYE SUMINISTRO E INSTALACION). | UN | 569891 | Actualización 2022 -I + MO 2023
11280 | POSTE TIPO MÉNSULA T2 (2.50m) EN TUBO SCH 40 GALVANIZADO Y PINTADO. | UN | 3251437 | Actualización 2022 -I + MO 2023
11291 | ALQUILER EQUIPO DE PERFORACIÓN, INCLUYE JUEGO DE BROCAS - (BARRENADORA. Incl. Trípode y elementos de perforación y extensión) Incl. OPERARIO Y COMBUSTIBLE. Incluye Stand By mínimo de 5 horas diarias. | HR | 358330 | Actualización 2022 -I + MO 2023
11292 | ADAPTADOR TERMINAL CAMPANA PVC D= 6" | UN | 26497 | Actualización 2022 -I + MO 2023
11304 | MEDICIÓN DE LA RESISTENCIA AL DESLIZAMIENTO EN ESTRUCTURA DE PAVIMENTO RÍGIDOS Y FLEXIBLES (Coeficiente de Fricción) CON CON EQUIPO DE ALTO RENDIMIENTO. Incl. movilización, toma de información, proces | Km-Car | 101150 | Actualización 2022 -I + MO 2023
11305 | MEDICIÓN DE PERFIL LONGITUDINAL Y TRANSVERSAL EN ESTRUCTURA DE PAVIMENTO CON PERFILÓMETRO LASER Y DETERMINACIÓN DEL ÍNDICE DE RUGOSIDAD INTERNACIONAL -IRI- Y LA IRREGULARIDAD SUPERFICIAL (AHUELLAMIENTO. Incluye movilización y carro escolta del equipo y toma de información, procesamiento, cálculo y entrega de resultados. Norma técnica: ASTM E950 INV E – 794 - 13 ASTM E1926. | Km-Car | 113536 | Actualización 2022 -I + MO 2023
11308 | ALQUILER DE GPS DE MANO GARMIN GPSMAP Serie 64 x Día, CON ALTÍMETRO Y BRÚJULA. PANTALLA A COLOR DE 2.6" | DIA | 4646 | Actualización 2022 -I + MO 2023
11328 | BARRERA EPOXICA POLIAMIDA | GLN | 162540 | Actualización 2022 -I + MO 2023
11329 | ESMALTE POLIURETANO ACRÍLICO (AMARILLO RAL 1003) | GLN | 320000 | Actualización 2022 -I + MO 2023
11330 | ESMALTE POLIURETANO ACRÍLICO (NEGRO RAL 9005) | GLN | 290000 | Actualización 2022 -I + MO 2023
11331 | ESMALTE POLIURETANO ACRÍLICO (GRIS RAL 7045) | GLN | 290000 | Actualización 2022 -I + MO 2023
11332 | BARANDA DE TRES TUBOS M82 | ML | 232050 | Actualización 2022 -I + MO 2023
11334 | CERRAMIENTO TIPO CED M72 | UN | 410889 | Actualización 2022 -I + MO 2023
11335 | BARANDA M-80 A, CON MÓDULO FRONTAL EN MALLA ESLABONADA | UN | 285600 | Actualización 2022 -I + MO 2023
11337 | MACROFIBRAS SINTÉTICAS DE POLIPROPILENO | KG | 25942 | Actualización 2022 -I + MO 2023
11338 | MEZCLA ASFÁLTICA EN CALIENTE SEMIDENSA MS 25 CON CEMENTO ASFÁLTICO 60-70 | M3 | 548851 | Actualización 2022 -I + MO 2023
11342 | CONCRETO MR41 CON MACROFIBRAS DE POLIPROPILENO | M3 | 584052 | Actualización 2022 -I + MO 2023
11343 | CONCRETO MR43 CON MACROFIBRAS DE POLIPROPILENO | M3 | 599760 | Actualización 2022 -I + MO 2023
11344 | MICROFIBRAS SINTÉTICA MONOFILAMENTO DE POLIPROPILENO | KG | 38871 | Actualización 2022 -I + MO 2023
11346 | FONDO DE JUNTA EN ESPUMA DE POLIETILENO DE BAJA DENSIDAD D= 32 mm | ML | 10674 | Actualización 2022 -I + MO 2023
11349 | REHABILITACIÓN RED DE ALCANTARILLADO CON TECNOLOGÍA CIPP, CON RESINA DE GRP CURADA CON RAYOS UV, INCLUYE EQUIPOS, MATERIALES, TRANSPORTES Y PERSONAL. DIÁMETRO 8”. ESPESOR 3,00 mm. EC = 14.200 MPA. | ML | 1092122 | Actualización 2022 -I + MO 2023
11350 | REHABILITACIÓN RED DE ALCANTARILLADO CON TECNOLOGÍA CIPP, CON RESINA DE GRP CURADA CON RAYOS UV, INCLUYE EQUIPOS, MATERIALES, TRANSPORTES Y PERSONAL. DIÁMETRO 10”. ESPESOR 3,00 mm. EC = 14.200 MPA. | ML | 1148435 | Actualización 2022 -I + MO 2023
11351 | REHABILITACIÓN RED DE ALCANTARILLADO CON TECNOLOGÍA CIPP, CON RESINA DE GRP CURADA CON RAYOS UV, INCLUYE EQUIPOS, MATERIALES, TRANSPORTES Y PERSONAL. DIÁMETRO 12”. ESPESOR 3,00 mm. EC = 14.200 MPA. | ML | 1268061 | Actualización 2022 -I + MO 2023
11352 | REHABILITACIÓN RED DE ALCANTARILLADO CON TECNOLOGÍA CIPP, CON RESINA DE GRP CURADA CON RAYOS UV, INCLUYE EQUIPOS, MATERIALES, TRANSPORTES Y PERSONAL. DIÁMETRO 14”. ESPESOR 3,50 mm. EC = 14.200 MPA. | ML | 1506815 | Actualización 2022 -I + MO 2023
11353 | REHABILITACIÓN RED DE ALCANTARILLAO CON TECNOLOGÍA CIPP, CON RESINA DE GRP CURADA CON RAYOS UV, INCLUYE EQUIPOS, MATERIALES, TRANSPORTES Y PERSONAL. DIÁMETRO 16”. ESPESOR 4.20 mm. EC = 14.200 MPA. | ML | 1720713 | Actualización 2022 -I + MO 2023
11354 | REHABILITACIÓN RED DE ALCANTARILLADO CON TECNOLOGÍA CIPP, CON RESINA DE GRP CURADA CON RAYOS UV, INCLUYE EQUIPOS, MATERIALES, TRANSPORTES Y PERSONAL. DIÁMETRO 18”. ESPESOR 4.20 mm. EC = 14.200 MPA. | ML | 1877924 | Actualización 2022 -I + MO 2023
11355 | REHABILITACIÓN RED DE ALCANTARILLADO CON TECNOLOGÍA CIPP, CON RESINA DE GRP CURADA CON RAYOS UV, INCLUYE EQUIPOS, MATERIALES, TRANSPORTES Y PERSONAL. DIÁMETRO 20”. ESPESOR 4.90 mm. EC = 14.200 MPA. | ML | 2306992 | Actualización 2022 -I + MO 2023
11356 | REHABILITACIÓN RED DE ALCANTARILLADO CON TECNOLOGÍA CIPP, CON RESINA DE GRP CURADA CON RAYOS UV, INCLUYE EQUIPOS, MATERIALES, TRANSPORTES Y PERSONAL. DIÁMETRO 24”. ESPESOR 5.60 mm. EC = 14.200 MPA. | ML | 2561579 | Actualización 2022 -I + MO 2023
11357 | REHABILITACIÓN RED DE ALCANTARILLADO CON TECNOLOGÍA CIPP, CON RESINA DE GRP CURADA CON RAYOS UV, INCLUYE EQUIPOS, MATERIALES, TRANSPORTES Y PERSONAL. DIÁMETRO 27”. ESPESOR 6.30 mm. EC = 14.200 MPA. | ML | 3062029 | Actualización 2022 -I + MO 2023
11358 | REHABILITACIÓN RED DE ALCANTARILLADO CON TECNOLOGÍA CIPP, CON RESINA DE GRP CURADA CON RAYOS UV, INCLUYE EQUIPOS, MATERIALES, TRANSPORTES Y PERSONAL. DIÁMETRO 30”. ESPESOR 7.00 mm. EC = 14.200 MPA. | ML | 3524432 | Actualización 2022 -I + MO 2023
11359 | REHABILITACIÓN RED DE ALCANTARILLADO CON TECNOLOGÍA CIPP, CON RESINA DE GRP CURADA CON RAYOS UV, INCLUYE EQUIPOS, MATERIALES, TRANSPORTES Y PERSONAL. DIÁMETRO 36”. ESPESOR 9.10 mm. EC = 16.875 MPA. | ML | 4633902 | Actualización 2022 -I + MO 2023
11360 | REHABILITACIÓN RED DE ALCANTARILLADO CON TECNOLOGÍA CIPP, CON RESINA DE GRP CURADA CON RAYOS UV, INCLUYE EQUIPOS, MATERIALES, TRANSPORTES Y PERSONAL. DIÁMETRO 40”. ESPESOR 9.80 mm. EC = 16.875 MPA. | ML | 5894965 | Actualización 2022 -I + MO 2023
11361 | REHABILITACIÓN RED DE ALCANTARILLADO CON TECNOLOGÍA CIPP, CON RESINA DE GRP CURADA CON RAYOS UV, INCLUYE EQUIPOS, MATERIALES, TRANSPORTES Y PERSONAL. DIÁMETRO 42”. ESPESOR 10.50 mm. EC = 16.875 MPA. | ML | 6454983 | Actualización 2022 -I + MO 2023
11362 | REDUCCIÓN PVC E.L. D= 1 1/2 x 1" (BUJE SOLDADO) | UN | 3804 | Actualización 2022 -I + MO 2023
11363 | INTERRUPTOR GRADO INDUSTRIAL, 20A, EN CAJA FUNCIÓN ALUMINIO 11.7X11.7X5 CM, CON TAPA Y EMPAQUE | UN | 78926 | Actualización 2022 -I + MO 2023
11366 | CONCRETO MR45 CON MACROFIBRAS DE POLIPROPILENO | M3 | 615468 | Actualización 2022 -I + MO 2023
11367 | AUTOIMPRIMANTE EPÓXICO TOLERANTE DE SUPERFICIE | GLN | 156615 | Actualización 2022 -I + MO 2023
11368 | IMPRIMANTE EPÓXICO TOLERANTE DE SUPERFICIE | GLN | 173605 | Actualización 2022 -I + MO 2023
11370 | SELLO DE SILICONA TIPO SL | GLN | 374713 | Actualización 2022 -I + MO 2023
11379 | CINTURÓN DE CIERRE Ø24" e=1/4" | UN | 702449 | Actualización 2022 -I + MO 2023
11381 | NIPLE HD Ø4" BRIDA B16.5 x LISO Long. 816 mm. CON PASAMURO z=665mm | UN | 656981 | Actualización 2022 -I + MO 2023
11382 | NIPLE HD Ø4" BRIDA B16.5 x LISO Long. 1274 mm. CON PASAMURO z=824mm | UN | 918783 | Actualización 2022 -I + MO 2023
11384 | NIPLE HD Ø4" BRIDA B16.5 x LISO Long. 500 mm. CON PASAMURO z=310mm | UN | 476350 | Actualización 2022 -I + MO 2023
11385 | NIPLE HD Ø4" BRIDA B16.5 x LISO Long. 1020 mm. CON PASAMURO z=820mm | UN | 773592 | Actualización 2022 -I + MO 2023
11388 | PIEZA ESPECIAL CCP Ø24" LISOxLISO CL300 LONGITUD 4000mm CON (1) SALIDA VERTICAL SOBRE LOMO DE Ø3" LONGITUD 200mm DE LA CAJA EXTERNA DEL TUBO A BRIDA B.16.5 Y (2) RUANAS PASAMURO Ø24" e=1' HA SOLDADAS | UN | 10675357 | Actualización 2022 -I + MO 2023
11391 | PIEZA ESPECIAL CCP Ø18" CL300 TIPO NIPLE LISO-BRIDA LONGITUD= 2300mm, (1) RUANA PASAMURO Ø18" HA e=1" SOLDADA A DISTANCIA z=0.85m (1) AMPLIACIÓN Ø18"A Ø24" LONGITUD=450mm SOLDADA A 1150mm DE LA BRIDA | UN | 12113815 | Actualización 2022 -I + MO 2023
11408 | TUBERIA HG Ø1 1/2" | ML | 40270 | Actualización 2022 -I + MO 2023
11409 | UNION DE DESMONTAJE AUTOPORTANTE HD Ø4" BRIDA B16.5 | UN | 953884 | Actualización 2022 -I + MO 2023
11424 | CODO EN ACERO F 18" ENTRE 5° Y 22½° JUNTA ESPIGO / CAMPANA CON EMPAQUE DE CAUCHO, CON REVESTIMIENTO INTERIOR Y RECUBRIMIENTO EXTERIOR EN MORTERO DE CEMENTO. L=0,4 X 0,4M. PRESIÓN DE TRABAJO HASTA = 25 | UN | 2879905 | Actualización 2022 -I + MO 2023
11425 | CODO EN ACERO F 18" ENTRE 22½° Y 45° JUNTA ESPIGO / CAMPANA CON EMPAQUE DE CAUCHO, CON REVESTIMIENTO INTERIOR Y RECUBRIMIENTO EXTERIOR EN MORTERO DE CEMENTO. L=0,60 X 0,60M. PRESIÓN DE TRABAJO HASTA = | UN | 3685435 | Actualización 2022 -I + MO 2023
11426 | CODO EN ACERO F 18" ENTRE 45° Y 67½° JUNTA ESPIGO / CAMPANA CON EMPAQUE DE CAUCHO, CON REVESTIMIENTO INTERIOR Y RECUBRIMIENTO EXTERIOR EN MORTERO DE CEMENTO. L=0,90 X 0,90M. PRESIÓN DE TRABAJO HASTA = | UN | 4688548 | Actualización 2022 -I + MO 2023
11427 | CODO EN ACERO F 18" ENTRE 45° Y 67½° JUNTA ESPIGO / CAMPANA CON EMPAQUE DE CAUCHO, CON REVESTIMIENTO INTERIOR Y RECUBRIMIENTO EXTERIOR EN MORTERO DE CEMENTO. L=1,35 X 1,35M. PRESIÓN DE TRABAJO HASTA = | UN | 5626821 | Actualización 2022 -I + MO 2023
11428 | TUBO EN ACERO F 20" CON UNIONES ESPIGO / CAMPANA CON EMPAQUE DE CAUCHO, CON REVESTIMIENTO INTERIOR Y RECUBRIMIENTO EXTERIOR EN MORTERO DE CEMENTO. FABRICADO DE CONFORMIDAD CON LA NORMA AWWA C 200 A PA | ML | 1179859 | Actualización 2022 -I + MO 2023
11429 | CODO EN ACERO F 20" ENTRE 5° Y 22½° JUNTA ESPIGO / CAMPANA CON EMPAQUE DE CAUCHO, CON REVESTIMIENTO INTERIOR Y RECUBRIMIENTO EXTERIOR EN MORTERO DE CEMENTO. L=0,4 X 0,4M. PRESIÓN DE TRABAJO HASTA = 25 | UN | 3209128 | Actualización 2022 -I + MO 2023
11430 | CODO EN ACERO F 20" ENTRE 22½° Y 45° JUNTA ESPIGO / CAMPANA CON EMPAQUE DE CAUCHO, CON REVESTIMIENTO INTERIOR Y RECUBRIMIENTO EXTERIOR EN MORTERO DE CEMENTO. L=0,65 X 0,65M. PRESIÓN DE TRABAJO = 250 P | UN | 4271074 | Actualización 2022 -I + MO 2023
11431 | TUBO EN ACERO F 24" CON UNIONES ESPIGO / CAMPANA CON EMPAQUE DE CAUCHO, CON REVESTIMIENTO INTERIOR Y RECUBRIMIENTO EXTERIOR EN MORTERO DE CEMENTO. FABRICADO DE CONFORMIDAD CON LA NORMA AWWA C 200 A PA | ML | 1373519 | Actualización 2022 -I + MO 2023
11432 | CODO EN ACERO F 24" ENTRE 5° Y 22½° JUNTA ESPIGO / CAMPANA CON EMPAQUE DE CAUCHO, CON REVESTIMIENTO INTERIOR Y RECUBRIMIENTO EXTERIOR EN MORTERO DE CEMENTO. L=0,45 X 0,45M. PRESIÓN DE TRABAJO HASTA = | UN | 4058783 | Actualización 2022 -I + MO 2023
11433 | CODO EN ACERO F 24" ENTRE 22½° Y 45° JUNTA ESPIGO / CAMPANA CON EMPAQUE DE CAUCHO, CON REVESTIMIENTO INTERIOR Y RECUBRIMIENTO EXTERIOR EN MORTERO DE CEMENTO. L=0,80 X 0,80M. PRESIÓN DE TRABAJO = 250 P | UN | 5668127 | Actualización 2022 -I + MO 2023
11434 | CODO EN ACERO F 24" ENTRE 45° Y 67½° JUNTA ESPIGO / CAMPANA CON EMPAQUE DE CAUCHO, CON REVESTIMIENTO INTERIOR Y RECUBRIMIENTO EXTERIOR EN MORTERO DE CEMENTO. L=1,20 X 1,20M. PRESIÓN DE TRABAJO = 250 P | UN | 7361843 | Actualización 2022 -I + MO 2023
11435 | CANAL DE DRENAJE MONOLÍTICO EN CONCRETO POLIMÉRICO PD 150V, CLASE D400, COLOR NATURAL, H=27cm, A=20cm, Long=100cm, (Incluye rejilla) | ML | 507693 | Actualización 2022 -I + MO 2023
11436 | CANAL DE INSPECCION MONOLÍTICO EN CONCRETO POLIMÉRICO DE DRENAJE PD 150V, CLASE D400, COLOR NATURAL, H=27cm, A=20cm, Long=50cm, (Incluye rejilla) | UN | 507693 | Actualización 2022 -I + MO 2023
11437 | SUMIDERO PARA CANAL DE DRENAJE MONOLÍTICO EN CONCRETO POLIMÉRICO PD 150V, CLASE D400, COLOR NATURAL, CON REJA DE FUNDICIÓN, H=57,5cm, A=18cm, Long=50cm (Incluye rejilla) | UN | 741132 | Actualización 2022 -I + MO 2023
11438 | CANAL DE DRENAJE MONOLÍTICO EN CONCRETO POLIMÉRICO RD 200V, CLASE F900, COLOR NATURAL, H=53cm, A=26cm, Long=100cm (Incluye rejilla) | ML | 990304 | Actualización 2022 -I + MO 2023
11439 | CANAL DE INSPECCION DE DRENAJE MONOLÍTICO EN CONCRETO POLIMÉRICO RD 200V, CLASE F900, COLOR NATURAL, H=53cm, A=26cm, Long=66cm (Incluye rejilla) | UN | 1173340 | Actualización 2022 -I + MO 2023
11442 | PENNISETUM (Incluye 16 unidades por M2) | M2 | 55000 | Actualización 2022 -I + MO 2023
11443 | LIRIOPE (Incluye 16 unidades por M2) | M2 | 49500 | Actualización 2022 -I + MO 2023
11444 | CLAVEL CHINO (Incluye 16 unidades por M2) | M2 | 26500 | Actualización 2022 -I + MO 2023
11446 | PRUEBA DE CARGA ESTÁTICA Y DINÁMICA PARA PUENTE PEATONAL EN ESTRUCTURA METÁLICA Y CONCRETO REFORZADO. (Incl. logística, equipos y personal para toma información, procesamiento y entrega informe final. | UN | 32130000 | Actualización 2022 -I + MO 2023
11447 | PISO EN PORCELANATO COLOR GRIS OSCURO TIPO BARI PLUS, ACABADO PULIDO, FORMATO 0,60cmx0,60cm LÍNEA CONVENCIONAL. | M2 | 62237 | Actualización 2022 -I + MO 2023
11448 | PINO ROMERON H=1.5m (Incluye tutor con manguera y alambre) | UN | 132000 | Actualización 2022 -I + MO 2023
11449 | CHALECO SENCILLO EN DRIL SIN LOGO DOS BOLSILLOS | UN | 34510 | Actualización 2022 -I + MO 2023
11450 | CHALECO REFLECTIVO EN TELA | UN | 12971 | Actualización 2022 -I + MO 2023
11451 | CARTUCHO RESPIRADOR P-100 VAPORES ORGÁNICOS | UN | 20230 | Actualización 2022 -I + MO 2023
11452 | GUANTE SOLDADOR | PAR | 27251 | Actualización 2022 -I + MO 2023
11453 | DESCENDEDOR ANTICAIDA | PAR | 747677 | Actualización 2022 -I + MO 2023
11454 | EXÁMEN DE APTITUD PSICOFÍSICA PARA TRABAJO EN ALTURA (Incluye perfíl lipídico, glicemia pre y post.) | UN | 70000 | Actualización 2022 -I + MO 2023
11455 | TOMA DE DEFLEXIONES CON EQUIPO DEFLECTÓMETRO DE IMPACTO (FWD/HWD) PARA PAVIMENTO CON SUPERFICIE FLEXIBLE. Incluye movilización, carro escolta del equipo, toma de información, procesamiento y entrega de resultados. Norma técnica: INV E – 798 - 13 ASTM D4694 INV E – 797 - 13 ASTM D4695. | Pto.3R | 23800 | Actualización 2022 -I + MO 2023
11456 | TOMA DE DEFLEXIONES CON EQUIPO DEFLECTÓMETRO DE IMPACTO (FWD/HWD) PARA PAVIMENTO CON SUPERFICIE RÍGIDA. Incluye movilización, carro escolta del equipo, toma de información, procesamiento y entrega de resultados. Norma técnica: INV E – 798 - 13 ASTM D4694 INV E – 797 - 13 ASTM D4695 ASTM D5858. | Pto.3R | 29750 | Actualización 2022 -I + MO 2023
11457 | TOMA DE DEFLEXIONES CON EQUIPO DEFLECTÓMETRO DE IMPACTO (LWD) EN ESTRUCTURA DE PAVIMENTO. Incluye movilización, toma de información, procesamiento y entrega de resultados. Norma técnica: ASTM E2583. | PUNTO | 37846 | Actualización 2022 -I + MO 2023
11458 | MEDICIÓN DE PERFIL LONGITUDINAL EN ESTRUCTURA DE PAVIMENTO CON PERFILÓMETRO PIVOTANTE DE ALTA PRECISIÓN Y DETERMINACIÓN DEL ÍNDICE DE RUGOSIDAD INTERNACIONAL -IRI-. Incluye movilización, toma información, procesamiento y entrega de resultados. Norma técnica: INV E – 814 - 13 ASTM E1155 INV E 794-13 INV E 790-13. | Km-Car | 72663 | Actualización 2022 -I + MO 2023
11459 | MEDICIÓN DE PERFIL LONGITUDINAL EN ESTRUCTURA DE PAVIMENTO CON PERFILÓMETRO LASER Y DETERMINACIÓN DEL ÍNDICE DE RUGOSIDAD INTERNACIONAL -IRI-. Incluye movilización y carro escolta del equipo y toma de. Norma técnica: ASTM E950 INV E – 794 - 13 ASTM E1926 INV E 790-13. | Km-Car | 65759 | Actualización 2022 -I + MO 2023
11460 | LEVANTAMIENTO DE FALLAS EN ESTRUCTURA DE PAVIMENTO CON SUPERFICIE FLEXIBLE, RÍGIDA O ARTICULADA EN ZONA URBANA, CON EQUIPO DE ALTO RENDIMIENTO MEDIANTE CAPTURA DE IMÁGENES DE ALTA RESOLUCIÓN O SISTEMA LASER. Incluye movilización y carro escolta del equipo y toma de información, procesamiento y entrega del inventario de fallas. Norma técnica: ASTM D6433: flexible y rígido ASTM E2840: articulado. | Km-Car | 108994 | Actualización 2022 -I + MO 2023
11461 | LEVANTAMIENTO DE FALLAS EN ESTRUCTURA DE PAVIMENTO CON SUPERFICIE FLEXIBLE, RÍGIDA O ARTICULADA EN ZONA URBANA, CON EQUIPO DE ALTO RENDIMIENTO MEDIANTE CAPTURA DE IMÁGENES DE ALTA RESOLUCIÓN O SISTEMA LASER, Y DETERMINACIÓN DEL ÍNDICE DE CONDICIÓN DEL PAVIMENTO-PCI. Incluye movilización y carro escolta del equipo y toma de información, procesamiento, cálculo y entrega del inventario de fallas y resultado de valor de PCI. Norma técnica: ASTM D6433: flexible y rígido ASTM E2840: articulado. | Km-Car | 142800 | Actualización 2022 -I + MO 2023
11462 | LEVANTAMIENTO DE FALLAS EN ESTRUCTURA DE PAVIMENTO EN ZONA URBANA CON CUADRILLA (A PIE). Incluye toma de información, procesamiento y entrega del inventario de fallas. Norma técnica: ASTM D6433: flexible y rígido ASTM E2840: articulado Manual Técnico TM–5–626 del Cuerpo de Ingenieros del Ejército de los Estados Unidos: afirmados. | Km-Car | 133821 | Actualización 2022 -I + MO 2023
11463 | LEVANTAMIENTO DE FALLAS EN ESTRUCTURA DE PAVIMENTO EN ZONA URBANA CON CUADRILLA (A PIE), Y DETERMINACIÓN DEL ÍNDICE DE CONDICIÓN DEL PAVIMENTO-PCI O ÍNDICE DE CONDICIÓN DE VÍAS SIN SUPERFICIE-URCI. Incluye toma de información, procesamiento, cálculo y entrega del inventario de fallas y resultado de valor de PCI O URCI. Norma técnica: ASTM D6433: flexible y rígido ASTM E2840: articulado Manual Técnico TM–5–626 del Cuerpo de Ingenieros del Ejército de los Estados Unidos: afirmados. | Km-Car | 160650 | Actualización 2022 -I + MO 2023
11464 | LEVANTAMIENTO DE FALLAS EN ESTRUCTURA DE PAVIMENTO CON SUPERFICIE FLEXIBLE, RÍGIDA O ARTICULADA EN ZONA RURAL, CON EQUIPO DE ALTO RENDIMIENTO MEDIANTE CAPTURA DE IMÁGENES DE ALTA RESOLUCIÓN O SISTEMA LASER, Y DETERMINACIÓN DEL ÍNDICE DE CONDICIÓN DEL PAVIMENTO -PCI. Incluye movilización y carro escolta del equipo y toma de información, procesamiento, cálculo y entrega del inventario de fallas y resultado de valor de PCI. Norma técnica: ASTM D6433: flexible y rígido ASTM E2840: articulado. | Km-Car | 258944 | Actualización 2022 -I + MO 2023
11465 | LEVANTAMIENTO DE FALLAS EN ESTRUCTURA DE PAVIMENTO EN ZONA RURAL CON CUADRILLA (A PIE). Incluye toma de información, procesamiento y entrega del inventario de fallas. Norma técnica: ASTM D6433: flexible y rígido ASTM E2840: articulado Manual Técnico TM–5–626 del Cuerpo de Ingenieros del Ejército de los Estados Unidos: afirmados. | Km-Car | 187604 | Actualización 2022 -I + MO 2023
11466 | LEVANTAMIENTO DE FALLAS EN ESTRUCTURA DE PAVIMENTO EN ZONA RURAL CON CUADRILLA (A PIE), Y DETERMINACIÓN DEL ÍNDICE DE CONDICIÓN DEL PAVIMENTO -PCI O ÍNDICE DE CONDICIÓN DE VÍAS SIN SUPERFICIE-URCI. Incluye toma de información, procesamiento, cálculo y entrega del inventario de fallas y resultado de valor de PCI O URCI. Norma técnica: ASTM D6433: flexible y rígido ASTM E2840: articulado Manual Técnico TM–5–626 del Cuerpo de Ingenieros del Ejército de los Estados Unidos: afirmados. | Km-Car | 164707 | Actualización 2022 -I + MO 2023
11467 | DETERMINACIÓN DE ESPESORES EN ESTRUCTURA DE PAVIMENTO CON EQUIPO GEORRADAR, EQUIPADO MÍNIMO CON DOS ANTENAS DE OPERACIÓN, CON FRECUENCIAS: LA PRIMERA COMO MÍNIMO 1000 MHZ Y LA SEGUNDA ENTRE 300 Y 600. Norma técnica: ASTM D4748. | Km-Car | 197540 | Actualización 2022 -I + MO 2023
11468 | MEDICIÓN DE LA RESISTENCIA AL DESLIZAMIENTO EN ESTRUCTURA DE PAVIMENTO CON DISPOSITIVO DE RUEDA PARCIALMENTE BLOQUEADA CON GRADO DE DESLIZAMIENTO FIJO. Incluye movilización y carro escolta del equipo. Norma técnica: ASTM E2340 ASTM E274 ASTM F408 ASTM E1551. | Km-Car | 297500 | Actualización 2022 -I + MO 2023
11470 | MEDICIÓN DE PERFIL TRANSVERSAL EN ESTRUCTURA DE PAVIMENTO CON PERFILÓMETRO LASER Y DETERMINACIÓN DE LA IRREGULARIDAD SUPERFICIAL (AHUELLAMIENTO). Incluye movilización y carro escolta del equipo y toma | Km-Car | 73780 | Actualización 2022 -I + MO 2023
11471 | MEDICIÓN DE PERFIL DE MACROTEXTURA EN ESTRUCTURA DE PAVIMENTO CON PERFILÓMETRO LASER Y DETERMINACIÓN DE LA PROFUNDIDAD MEDIA DEL PERFIL (MDP). Incluye movilización y carro escolta del equipo y toma d. Norma técnica: ASTM E1845. | Km-Car | 83300 | Actualización 2022 -I + MO 2023
11472 | MEDICIÓN DE PERFIL LONGITUDINAL, TRANSVERSAL Y DE MACROTEXTURA EN ESTRUCTURA DE PAVIMENTO CON PERFILÓMETRO LASER Y DETERMINACIÓN DEL ÍNDICE DE RUGOSIDAD INTERNACIONAL -IRI-, IRREGULARIDAD SUPERFICIAL. Norma técnica: ASTM E950 INV E – 794 - 13 ASTM E1926 ASTM E1845. | Km-Car | 79280 | Actualización 2022 -I + MO 2023
11473 | ALQUILER DE DEFLECTÓMETRO DE IMPACTO (FWD/HWD). Incluye movilización y carro escolta del equipo y toma de información, procesamiento y entrega de resultados. Norma técnica: INV E – 798 - 13 ASTM D4694 INV E – 797 - 13 ASTM D4695 ASTM D5858. | JR | 3570000 | Actualización 2022 -I + MO 2023
11474 | ALQUILER DE DEFLECTÓMETRO DE IMPACTO (LWD). Incluye movilización y toma de información, procesamiento y entrega de resultados. Norma técnica: ASTM E2583. | JR | 2798880 | Actualización 2022 -I + MO 2023
11477 | ENSAYO RADIOGRÁFICO. Norma técnica: ASTM E94. | DIA | 1071000 | Actualización 2022 -I + MO 2023
11481 | EVALUACIÓN DEL GRADO DE LIMPIEZA MANUAL. Norma técnica: SSPC-SP2. | DIA | 595000 | Actualización 2022 -I + MO 2023
11482 | EVALUACIÓN DEL GRADO DE LIMPIEZA MANUAL Y MECÁNICA. Norma técnica: SSPC-SP3. | DIA | 595000 | Actualización 2022 -I + MO 2023
11483 | EVALUACIÓN DEL GRADO DE LIMPIEZA POR CHORRO ABRASIVO A GRADO METAL BLANCO BASADO EN EL PATRÓN SSPC - VIS1. Norma técnica: SSPC-SP5 SSPC-SP7. | DIA | 595000 | Actualización 2022 -I + MO 2023
11484 | EVALUACIÓN DEL GRADO DE RUGOSIDAD DEL RECUBRIMIENTO. Norma técnica: NTC 3951 ASTM D4417. | DIA | 595000 | Actualización 2022 -I + MO 2023
11485 | EVALUACIÓN DE CONDICIONES AMBIENTALES (EN EL MOMENTO DE LA APLICACIÓN DEL RECUBRIMIENTO). Norma técnica: NTC 3951 ASTM E337. | DIA | 595000 | Actualización 2022 -I + MO 2023
11489 | INSPECCIÓN VISUAL PARA EVALUACIÓN DE DEFECTOS Y DEFINICIÓN DE PROCEDIMIENTOS DE REPARACIÓN. Norma técnica: ASTM 123A/123M. | DIA | 595000 | Actualización 2022 -I + MO 2023
11498 | TRACCIÓN DE ACERO ESTRUCTURAL. Norma técnica: NTC 3353 - ASTM E8. | UN | 154500 | Actualización 2022 -I + MO 2023
11499 | TRACCIÓN DE BARRAS LISAS Y CORRUGADAS EN ACERO AL CARBONO. Norma técnica: NTC 2289 NTC 3353 ASTM A370. | UN | 115000 | Actualización 2022 -I + MO 2023
11500 | TRACCIÓN DE ALAMBRE DE ACERO/TORON DE ACERO. Norma técnica: NTC 2289 NTC 3353 ASTM A370. | UN | 115000 | Actualización 2022 -I + MO 2023
11501 | DUREZA ROCKWELL DE MATERIALES METÁLICOS (ALUMINIO). Norma técnica: ASTM E18. | UN | 105000 | Actualización 2022 -I + MO 2023
11502 | DETERMINACIÓN DE LA EXPANSIÓN DEL CEMENTO EN BARRAS DE MORTERO SUMERGIDAS AL AGUA. Norma técnica: NTC - 4927. | UN | 623503 | Actualización 2022 -I + MO 2023
11503 | DETERMINACIÓN DE LA ACTIVIDAD PUZOLÁNICA EN CEMENTOS CON PUZOLANA. Norma técnica: NTC - 1512. | UN | 804202 | Actualización 2022 -I + MO 2023
11504 | RESISTENCIA A LA ABRASIÓN - DESGASTE DE CONCRETO. Norma técnica: ASTM D3389 NTC-5147. | UN | 991500 | Actualización 2022 -I + MO 2023
11505 | FLEXIÓN DE LOSETA EN CONCRETO PRETENSADO. Norma técnica: ASTM C78 NTC 2871. | UN | 465613 | Actualización 2022 -I + MO 2023
11506 | PUNZONAMIENTO DE PANEL EN CONCRETO PRETENSADO. Norma técnica: PROTOCOLO PUNZONAMIENTO CONTRATO IDU-791-2017. | UN | 500780 | Actualización 2022 -I + MO 2023
11507 | CONTENIDO DE AIRE INCLUIDO. Norma técnica: NTC 1032. | UN | 62043 | Actualización 2022 -I + MO 2023
11508 | INSTRUMENTACIÓN INICIAL PARA ESTIMAR LA RESISTENCIA DEL CONCRETO POR EL MÉTODO DE LA MADUREZ. Norma técnica: NTC 3756. | UN | 64421 | Actualización 2022 -I + MO 2023
11509 | FLUJO LIBRE, FLUJO RESTRINGIDO Y SEGREGACIÓN EN CONCRETOS AUTOCOMPACTANTES. Norma técnica: NTC 5222. | UN | 103072 | Actualización 2022 -I + MO 2023
11510 | TIEMPO DE FRAGUADO DE MEZCLAS DE CONCRETO POR MEDIO DE SU RESISTENCIA A LA PENETRACIÓN. Norma técnica: NTC 890. | UN | 122399 | Actualización 2022 -I + MO 2023
11511 | TOMA DE LECTURAS DIARIAS PARA ESTIMAR LA RESISTENCIA DEL CONCRETO POR EL MÉTODO DE MADUREZ. Norma técnica: NTC 3756. | PTO/3M | 103072 | Actualización 2022 -I + MO 2023
11512 | RESISTENCIA A LA PENETRACIÓN PISTÓN DE 50 MM DE DIÁMETRO. Norma técnica: ASTM D6241. | UN | 319396 | Actualización 2022 -I + MO 2023
11513 | TAMAÑO DE ABERTURA APARENTE. Norma técnica: ASTM D4751 NTC-2255-2003. | UN | 188615 | Actualización 2022 -I + MO 2023
11514 | ESTABILIDAD ULTRAVIOLETA POR HR. Norma técnica: ASTM D4355. | HR | 23800 | Actualización 2022 -I + MO 2023
11515 | DENSIDAD DE PLÁSTICOS MEDIANTE LA TÉCNICA DE GRADIENTE DE DENSIDAD. Norma técnica: ASTM D1505. | UN | 333200 | Actualización 2022 -I + MO 2023
11516 | DENSIDAD Y GRAVEDAD ESPECÍFICA (DENSIDAD RELATIVA) DE PLÁSTICOS POR DESPLAZAMIENTO. Norma técnica: ASTM D792. | UN | 126140 | Actualización 2022 -I + MO 2023
11517 | ESPESOR NOMINAL DE LOS GEOSINTÉTICOS. Norma técnica: ASTM D5199. | UN | 142800 | Actualización 2022 -I + MO 2023
11518 | CONTENIDO DE CARBÓN NEGRO. Norma técnica: ASTM D1603 ASTM D4218 ISO 6964-19. | UN | 333200 | Actualización 2022 -I + MO 2023
11519 | PROPIEDADES DE TRACCIÓN DE POLIETILENO NO REFORZADO Y GEOMEMBRANA DE POLIPROPILENO FLEXIBLE NO REFORZADO. Norma técnica: ASTM D1603 ASTM D4218 ISO 6964-19. | UN | 189210 | Actualización 2022 -I + MO 2023
11520 | INTEGRIDAD DE LAS COSTURAS UTILIZADAS PARA UNIR GEOMEMBRANAS FLEXIBLES DE LÁMINAS POLIMÉRICAS. Norma técnica: ISO 13426 Método B ASTM D4437. | UN | 214200 | Actualización 2022 -I + MO 2023
11521 | TIEMPO DE INDUCCIÓN OXIDATIVA. Norma técnica: ASTM D3895. | UN | 325500 | Actualización 2022 -I + MO 2023
11522 | RESISTENCIA AL AGRIETAMIENTO AFECTACIONES MEDIOAMBIENTALES. Norma técnica: ASTM D1693. | UN | 214200 | Actualización 2022 -I + MO 2023
11523 | ANGULO LA FRICCIÓN CONJUNTO ARENA – PARED DE CELDA. Norma técnica: ASTM D5321. | UN | 333200 | Actualización 2022 -I + MO 2023
11524 | RESISTENCIA A LA TENSIÓN ÚLTIMA (VMPR). Norma técnica: ASTM D6637. | UN | 178500 | Actualización 2022 -I + MO 2023
11525 | ELONGACIÓN A LA ROTURA. Norma técnica: ASTM D6637. | UN | 151130 | Actualización 2022 -I + MO 2023
11526 | PUNTO DE FUSIÓN. Norma técnica: ASTM D276. | UN | 714000 | Actualización 2022 -I + MO 2023
11528 | CONTENIDO DE AGUA EN UNA EMULSIÓN ASFÁLTICA. Norma técnica: INV E – 761 - 13 ASTM D244. | UN | 195160 | Actualización 2022 -I + MO 2023
11529 | ESTABILIDAD DE LAS EMULSIONES ASFÁLTICAS DURANTE EL ALMACENAMIENTO. Norma técnica: INV E – 764 - 13 ASTM D 6930 NLT 140. | UN | 214200 | Actualización 2022 -I + MO 2023
11531 | ALARGAMIENTO HASTA LA ROTURA. Norma técnica: ASTM D412 ISO 37 NTC 444. | UN | 159000 | Actualización 2022 -I + MO 2023
11532 | RESISTENCIA A TRACCIÓN. Norma técnica: ASTM D412 ISO 37 NTC 444. | UN | 159000 | Actualización 2022 -I + MO 2023
11533 | ENSAYO DE COMPRESIÓN - MÉTODO B. Norma técnica: ASTM D395 ASTM D1149 INV E 642. | UN | 505516 | Actualización 2022 -I + MO 2023
11534 | RESISTENCIA AL OZONO. Norma técnica: ASTM D1149 NTC 6292. | UN | 1428000 | Actualización 2022 -I + MO 2023
11535 | ADHERENCIA CAUCHO - ACERO. Norma técnica: ASTM D429 INV_E 642. | UN | 333200 | Actualización 2022 -I + MO 2023
11536 | RESISTENCIA AL DESGARRO. Norma técnica: ASTM D624 NTC 445. | UN | 119500 | Actualización 2022 -I + MO 2023
11537 | DUREZA (SHORE A). Norma técnica: ASTM D2240 ISO 48 NTC 467. | UN | 142800 | Actualización 2022 -I + MO 2023
11538 | DETERIORO DE CAUCHO EN HORNO (70 HORAS). Norma técnica: ASTM D573 ISO48/ISO188 NTC 447. | UN | 505516 | Actualización 2022 -I + MO 2023
11543 | MODULO DE CORTE. Norma técnica: ASTM D4014, Sección 14 CCP-14 INV E 642. | UN | 380800 | Actualización 2022 -I + MO 2023
11544 | RIGIDEZ TÉRMICA INSTANTÁNEA. Norma técnica: ASTM D1043 INV E 642. | UN | 452200 | Actualización 2022 -I + MO 2023
11546 | CONCENTRACIÓN DE SOLIDOS/VOLUMEN. Norma técnica: ASTM D2697. | UN | 124300 | Actualización 2022 -I + MO 2023
11547 | VOC (COMPONENTES VOLÁTILES ORGÁNICOS). Norma técnica: ASTM D2369. | UN | 110500 | Actualización 2022 -I + MO 2023
11549 | COMPRESIÓN DE PLÁSTICOS RÍGIDOS. Norma técnica: ASTM D695. | UN | 261705 | Actualización 2022 -I + MO 2023
11550 | FLEXION DE LOSETA EN PLÁSTICO RÍGIDO. Norma técnica: NTC 663. Norma técnica: NTC 663. | UN | 229299 | Actualización 2022 -I + MO 2023
11551 | RESISTENCIA A LA ABRASIÓN - DESGASTE DE PLÁSTICO RÍGIDO. Norma técnica: ASTM D3389. Norma técnica: ASTM D3389. | UN | 452200 | Actualización 2022 -I + MO 2023
11554 | PERFILES C GR 50/GR 36 GALVANIZADO | KG | 4149 | Actualización 2022 -I + MO 2023
11561 | CODO 45° PVC ALCANTARILLADO D=8" | UN | 155000 | Actualización 2022 -I + MO 2023
11562 | TAPA CIEGA INICIO / FIN PARA CANAL DE DRENAJE MONOLÍTICO EN CONCRETO POLIMÉRICO PD 150V, CLASE D400, COLOR NATURAL, H= 27cm, A= 20cm, Long= 50cm | UN | 102175 | Actualización 2022 -I + MO 2023
11563 | TAPA CIEGA INICIO / FIN PARA CANAL DE INSPECCIÓN DE DRENAJE MONOLÍTICO EN CONCRETO POLIMÉRICO RD 200V, CLASE F900, COLOR NATURAL, H= 53cm, A= 26cm, Long= 66cm | UN | 383651 | Actualización 2022 -I + MO 2023
11564 | TRANSFORMADOR SEMISUMERGIBLE 115 KVA, 11.4 / 0.208-0.120 KV DYN5 (Suministro e instalación). | UN | 20652449 | Actualización 2022 -I + MO 2023
11565 | TRANSFORMADOR SEMISUMERGIBLE 150 KVA 11.4 /0.208-0.120 KV DYN5. (Suministro e instalación) | UN | 22020452 | Actualización 2022 -I + MO 2023
11566 | SECCIONADOR O CAJA DE MANIOBRA DE 6 VÍAS, E-S 600, D200, SERIE 15 KV. | UN | 26295218 | Actualización 2022 -I + MO 2023
11567 | SECCIONADOR O CAJA DE MANIOBRA DE 4 VÍAS, E-S 600, D200, SERIE 15 KV. | UN | 20981202 | Actualización 2022 -I + MO 2023
11568 | BARRAJE PREFORMADO BT DE 6 SALIDAS PARA AP INCLUYE FUSIBLE DE PROTECCIÓN DE CABLE 500 AMP, NORMA CODENSA SC340. JGO x1. INCLUYE SOPORTE PARA BARRAJE JGOx2. | UN | 169343 | Actualización 2022 -I + MO 2023
11569 | LOSETA PREFABRICADA A20 GRIS (200x200x60mm) | M2 | 51135 | Actualización 2022 -I + MO 2023
11572 | TUBERÍA FLEXIBLE DE ALTA DENSIDAD NEGRA. TUBO Ø6" (160mm), TUBERÍA PEAD, PE100, SDR17, DN50, PE. | ML | 75882 | Actualización 2022 -I + MO 2023
11573 | LOSETA PODOTACTIL EN POLIPROPILENO. ANCHO 0,40m. ACABADOS SEGÚN NORMA NTC 5610. DEC. 308/2018. INCLUYE LIMPIEZA Y ALISTAMIENTO DE SUPERFICIE. INCLUYE TODOS LOS ELEMENTOS DE COLOCACION, FIJACION Y MANO | ML | 165838 | Actualización 2022 -I + MO 2023
11574 | RECUBRIMIENTO PROTECTOR EPÓXICO APLICABLE EN ELEMENTOS DE CONCRETO Y METAL BAJO AGUA. | KG | 121193 | Actualización 2022 -I + MO 2023
11575 | INHIBIDOR DE CORROSIÓN POR IMPREGNACIÓN (FORMULACIÓN MEJORADA) | KG | 50300 | Actualización 2022 -I + MO 2023
11576 | LIMPIADOR PARA CONCRETO-LADRILLO | GLN | 133900 | Actualización 2022 -I + MO 2023
11577 | ADOQUIN DE CONCRETO A26 (200x100x60mm) | UN | 1068 | Actualización 2022 -I + MO 2023
11580 | LOSETA PREFABRICADA A58 (200x200x60mm) | UN | 2133 | Actualización 2022 -I + MO 2023
11581 | LOSETA PREFABRICADA A57 (200x200x60mm) | UN | 2133 | Actualización 2022 -I + MO 2023
11586 | TUBERÍA FLEXIBLE DE ALTA DENSIDAD NEGRA. TUBO Ø4" (110mm), TUBERÍA PEAD, PE100, SDR17, DN50, PE. | ML | 36328 | Actualización 2022 -I + MO 2023
11587 | TUBERÍA FLEXIBLE DE ALTA DENSIDAD NEGRA. TUBO Ø12" (315mm), TUBERÍA PEAD, PE100, SDR17, DN50, PE. | ML | 416738 | Actualización 2022 -I + MO 2023
11588 | TUBERÍA FLEXIBLE DE ALTA DENSIDAD NEGRA. TUBO Ø8" (200mm), TUBERÍA PEAD, PE100, SDR17, DN50, PE. | ML | 161453 | Actualización 2022 -I + MO 2023
11589 | TUBERÍA FLEXIBLE DE ALTA DENSIDAD NEGRA. TUBO Ø10" (250 mm), TUBERÍA PEAD, PE100, SDR17, DN50, PE. | ML | 269431 | Actualización 2022 -I + MO 2023
11590 | LUMINARIA LED 103W, 48 LED. Driver electrónico 120-227 Vac. 4.000k | UN | 1053521 | Actualización 2022 -I + MO 2023
11591 | LUMINARIA LED 37W, 16 LED. Driver electrónico 120-277 V. | UN | 476000 | Actualización 2022 -I + MO 2023
11592 | LUMINARIA LED 70W, 32 LED. Driver electrónico 120-277 Vac. 4.000k | UN | 714000 | Actualización 2022 -I + MO 2023
11593 | TUBERÍA EN POLIETILENO DE 1" (25mm) | ML | 3690 | Actualización 2022 -I + MO 2023
11595 | TRANSFORMADOR SEMISUMERGIBLE 75 KVA 11.4 /0.208-0.120 KV DYN5. | UN | 20248234 | Actualización 2022 -I + MO 2023
11596 | TRANSFORMADOR SEMISUMERGIBLE 45 KVA 11.4 /0.208-0.120 KV DYN5. | UN | 21188004 | Actualización 2022 -I + MO 2023
11597 | TRANSFORMADOR SEMISUMERGIBLE 225 KVA 11.4 /0.208-0.120 KV DYN5. | UN | 29737549 | Actualización 2022 -I + MO 2023
11599 | CIELORASO TIPO PANEL 300 C LISO LAMINA ALUMINIO 0.70 MM O SIMILAR. INCLUYE ESTRUCTURA SOPORTE CON PORTAPANEL EN ALUZINC, PINTURA POLIESTER 1 CARA, SOPORTES, ANCLAJES Y REMATES PERIMETRALES. | M2 | 382829 | Actualización 2022 -I + MO 2023
11600 | TAPA (REJILLA) PARA CAÑUELA A-124. Dimensiones: 600x300x100mm. | UN | 37652 | Actualización 2022 -I + MO 2023
11601 | HORTENSIA JUMBO - FLOR AZUL - 6 PLANTAS POR M2 | M2 | 46500 | Actualización 2022 -I + MO 2023
11602 | SEMÁFORO CUATRO MÓDULOS FIJACIÓN EN MÁSTIL. Semaforo fijo de 200 mm, Tres luces en teconologia led mueble en policarbonato de alto impacto, soportes para instalacion,alimentacion 110- 220 v | UN | 5293426 | Actualización 2022 -I + MO 2023
11603 | SEMÁFORO CUATRO MÓDULOS FIJACIÓN EN MÁSTIL CON FLECHA DE GIRO | UN | 5093699 | Actualización 2022 -I + MO 2023
11604 | CONCRETO GRAVA COMÚN 4000 PSI 28 MPa (280 Kg/cm2) CON RELACIÓN AGUA MATERIAL CEMENTANTE < 0.45 | M3 | 499800 | Actualización 2022 -I + MO 2023
11605 | CONCRETO 7000 PSI 28 MPa (280 Kg/cm2) GRAVA COMÚN 5" | M3 | 493160 | Actualización 2022 -I + MO 2023
11606 | TUBERIA METALICA CORRUGADA GALVANIZADA SEGUN NORMA ASTM A-760. DIAMETRO 108". ESPESOR DE 2,5 mm. (INCLUYE TORNILLERIA PARA EL ARMADO DE LAS LÁMINAS ENTRE SI) | ML | 2066355 | Actualización 2022 -I + MO 2023
11607 | TAPÓN INFERIOR Y SUPERIOR PARA TUBERÍA INCLINÓMETRO | UN | 13617 | Actualización 2022 -I + MO 2023
11608 | ACOPLE PARA TUBERÍA INCLINÓMETRO | ML | 22695 | Actualización 2022 -I + MO 2023
11609 | PIEZOMETRO DE HILO VIBRATIL PARA PRESIÓN DE 0.30 MPA | UN | 1542240 | Actualización 2022 -I + MO 2023
11610 | CABLE PVC PARA PIZÓMETRO | ML | 9253 | Actualización 2022 -I + MO 2023
11616 | TUBERÍA PARA INCLINÓMETRO D= 70mm (Tubo de 3m) | UN | 166682 | Actualización 2022 -I + MO 2023
11617 | ADOQUIN DE CONCRETO A26 (200x100x60mm) AMARILLO | UN | 1228 | Actualización 2022 -I + MO 2023
11618 | ADOQUIN DE CONCRETO A26 (200x100x60mm) OCRE | UN | 1153 | Actualización 2022 -I + MO 2023
11619 | ACERO ESTRUCTURAL A709 GRADO 50. (Incluye transporte, fabricación y montaje con anticorrosivo y pintura de acabado en epóxico) (Incluye materiales, insumos, herramientas y equipos, andamios, mano de o | KG | 11829 | Actualización 2022 -I + MO 2023
11620 | ADOQUIN DE CONCRETO A25 (200x100x60mm) PEATONAL CHOCOLATE | UN | 1286 | Actualización 2022 -I + MO 2023
11624 | MUEBLE O MESA CON PUERTAS EN ACERO INOXIDABLE 1.23m x 0.60m x 0.90m | UN | 3689000 | Actualización 2022 -I + MO 2023
11625 | MUEBLE O MESA CON PUERTAS EN ACERO INOXIDABLE 2.65m x 0.60m x 0.90m | UN | 7973000 | Actualización 2022 -I + MO 2023
11627 | UNIDAD LECTORA PARA PIEZÓMETRO | UN | 7491050 | Actualización 2022 -I + MO 2023
11628 | MÓDULOS SONOROS (Incluye suministro e instalación) | UN | 1180367 | Actualización 2022 -I + MO 2023
11629 | TUBERIA EN ACERO D=36" CON UNIONES ESPIGO-CAMPANA CON EMPAQUE DE CAUCHO, CON REVESTIMIENTO INTERIOR Y RECUBRIMIENTO EXTERIOR EN MORTERO DE CEMENTO. PRESIÓN DE TRABAJO = 150 PSI | ML | 3401072 | Actualización 2022 -I + MO 2023
11630 | CODO EN ACERO 36" ENTRE 5° Y 22½° JUNTA ESPIGO / CAMPANA CON EMPAQUE DE CAUCHO, CON REVESTIMIENTO INTERIOR Y RECUBRIMIENTO EXTERIOR EN MORTERO DE CEMENTO. L=0,50 X 0,50M. PRESIÓN DE TRABAJO =150 PSI | UN | 7510128 | Actualización 2022 -I + MO 2023
11631 | CODO EN ACERO 36" ENTRE 22½° Y 45° JUNTA ESPIGO/CAMPANA CON EMPAQUE DE CAUCHO, CON REVESTIMIENTO INTERIOR Y RECUBRIMIENTO EXTERIOR EN MORTERO DE CEMENTO. L=0,80 X 0,80M. PRESIÓN DE TRABAJO =150 PSI | UN | 9650338 | Actualización 2022 -I + MO 2023
11632 | CODO EN ACERO 36" ENTRE 45° Y 67½° JUNTA ESPIGO/CAMPANA CON EMPAQUE DE CAUCHO, CON REVESTIMIENTO INTERIOR Y RECUBRIMIENTO EXTERIOR EN MORTERO DE CEMENTO. L=1.20 X 1.20 M. PRESIÓN DE TRABAJO =150 PSI | UN | 12252931 | Actualización 2022 -I + MO 2023
11633 | CODO EN ACERO 36" ENTRE 67½° Y 90° JUNTA ESPIGO/CAMPANA CON EMPAQUE DE CAUCHO, CON REVESTIMIENTO INTERIOR Y RECUBRIMIENTO EXTERIOR EN MORTERO DE CEMENTO. L=1.65 X 1.65 M. PRESIÓN DE TRABAJO =150 PSI | UN | 15086714 | Actualización 2022 -I + MO 2023
11634 | REDUCCIÓN EN ACERO 36" x 24" CON EXTREMO ESPIGO Ø36" Y CAMPANA Ø24", CON REVESTIMIENTO INTERIOR Y RECUBRIMIENTO EXTERIOR EN MORTERO DE CEMENTO. L=1.45m. PRESIÓN DE TRABAJO =150 PSI | UN | 6864859 | Actualización 2022 -I + MO 2023
11635 | TEE EN ACERO Ø 24" x 24" CON EXTREMOS ESPIGO/CAMPANA Y BRIDA EN LA DERIVACIÓN, CON REVESTIMIENTO INTERIOR Y RECUBRIMIENTO EXTERIOR EN MORTERO CEMENTO, L=1,50x0,90m. | UN | 11550975 | Actualización 2022 -I + MO 2023
11641 | NIPLE EN ACERO Ø 16" EXTREMOS BRIDA/CAMPANA, CON REVESTIMIENTO INTERIOR Y EXTERIOR EN MORTERO CEMENTO. L= 1500mm. SUMINISTRO Y TRANSPORTE | UN | 3382197 | Actualización 2022 -I + MO 2023
11642 | NIPLE EN ACERO Ø 24" EXTREMOS ESPIGO/BRIDA, CON REVESTIMIENTO INTERIOR Y EXTERIOR EN MORTERO CEMENTO. L= 2000mm CON SALIDA PARA VENTOSA Ø=2". SUMINISTRO Y TRANSPORTE | UN | 6365060 | Actualización 2022 -I + MO 2023
11643 | TUBERÍA EN ACERO Ø30" CON UNIONES ESPIGO/CAMPANA CON EMPAQUE DE CAUCHO. REVEST.INTERIOR Y RECUBR EXT. EN MORTERO CEMENTO. NORMA AWWA C200. L= 6.00m PRESIÓN TRABAJO 150 PSI. SUMINISTRO Y TRANSPORTE | ML | 2181746 | Actualización 2022 -I + MO 2023
11644 | CINTURÓN DE CIERRE EN ACERO Ø24" REVESTIDO CON PINTURA ANTICORROSIVA PARA EMPATES DE TUBERÍA EN WSP A CCP LINEAL. PRESIÓN TRABAJO 150 PSI.SUMINISTRO Y TRANSPORTE | UN | 702449 | Actualización 2022 -I + MO 2023
11646 | CODO EN ACERO D=30" ENTRE 45° Y 67 1/2°, JUNTA ESPIGO CAMPANA CON EMPAQUE DE CAUHO, CON REVESTIMIENTO INTERIOR Y EXTERIOR EN MORTERO DE CEMENTO. L=1.00M X 1.00M. PRESIÓN DE TRABAJO 150 PSI. SUM. Y TR | UN | 8741080 | Actualización 2022 -I + MO 2023
11647 | REDUCCION EN ACERO 30" x 24" CON EXTREMOS ESPIGO CAMPANA, REVEST.INTERIOR Y RECUBR EXT. EN MORTERO CEMENTO. L= 0,84m PRESIÓN TRABAJO 150 PSI. SUMINISTRO Y TRANSPORTE | UN | 5561859 | Actualización 2022 -I + MO 2023
11648 | SALIDA NORMAL EN ACERO F 12" CON EXTREMO BRIDADO. REVESTIMIENTOS INTERIOR Y EXTERIOR EN PINTURA EPÓXICA. L=0.15M. INSTALADA EN FÁBRICA SOBRE TUBO O ACCESORIO HASTA F 30".. SUMINISTRO Y TRANSPORTE | UN | 1925474 | Actualización 2022 -I + MO 2023
11649 | UNIÓN DRESSER D=30". SUMINISTRO Y TRANSPORTE | UN | 4415281 | Actualización 2022 -I + MO 2023
11652 | NIPLE EN ACERO Ø=30" EXTREMOS BRIDA/CAMPANA, REVEST.INTERIOR Y RECUBR EXT. EN MORTERO CEMENTO, CON SALIDA TANGENCIAL PARA PURGA 4" L= 2500mm. SUMINISTRO Y TRANSPORTE | UN | 14122570 | Actualización 2022 -I + MO 2023
11653 | TEE EN ACERO Ø 30"x24" EXTREMOS ESPIGO/CAMPANA EN LA RAMA PRINCIPAL Y BRIDA EN LA DERIVACIÓN, REVEST.INTERIOR Y RECUBR EXT. EN MORTERO CEMENTO, L= 3000mm. SUMINISTRO Y TRANSPORTE | UN | 16091693 | Actualización 2022 -I + MO 2023
11655 | CINTURÓN DE CIERRE EN ACERO Ø 16" REVESTIDO CON PINTURA ANTICORROSIVA. PARA EMPATES DE TUBERÍA EN WSP A CCP LINEAL. PRESIÓN DE TRABAJO 150 PSI. SUMINISTRO Y TRANSPORTE | UN | 454980 | Actualización 2022 -I + MO 2023
11657 | UNIÓN JUNTA DE DESMONTAJE Ø 8 (A) SUMINISTRO Y TRANSPORTE | UN | 1750490 | Actualización 2022 -I + MO 2023
11659 | TEE EN ACERO Ø 20" x 20" CON EXTREMOS ESPIGO/CAMPANA Y BRIDA EN LA DERIVACIÓN (ACERO). SUMINISTRO Y TRANSPORTE | UN | 7019664 | Actualización 2022 -I + MO 2023
11665 | UNION DRESSER D= 20" SUMINISTRO Y TRANSPORTE | UN | 1254170 | Actualización 2022 -I + MO 2023
11666 | VÁLVULA DE MARIPOSA Ø 20" (A) (150 PSI). SUMINISTRO Y TRANSPORTE | UN | 22411666 | Actualización 2022 -I + MO 2023
11668 | NIPLE EN ACERO Ø 3" CON BRIDA Y EXTREMO LISO L= 300mm, REVESTIMIENTO INTERIOR Y EXTERIOR EN PINTURA EXPOXICA. SUMINISTRO Y TRANSPORTE | UN | 281911 | Actualización 2022 -I + MO 2023
11670 | VÁLVULA DE COMPUERTA DE Ø 3" BRONCE T/P RED WHITE. SUMINISTRO Y TRANSPORTE | UN | 1044337 | Actualización 2022 -I + MO 2023
11672 | CODO EN ACERO D=20" ENTRE 45° y 67.5° JUNTA ESPIGO-CAMPANA CON EMPAQUE CAUCHO. REVESTIMIENTO INTERIOR Y EXTERIOR EN MORTERO DE CEMENTO. L=1,00X1,00M PRESIÓN TRABAJO 150 PSI. SUMINISTRO Y TRANSPORTE | UN | 5554995 | Actualización 2022 -I + MO 2023
11693 | LUMINARIA SP 80W. DRIVER ELECTRONICO 120-277VAC. 4.000K. VIDA UTIL = 100.000 HORAS. SUMINISTRO E INSTALACIÓN, NO INCLUYE CABLEADO | UN | 743755 | Actualización 2022 -I + MO 2023
11699 | LUMINARIA CELSA ACROLED 12W. DRIVER ELECTRONICO 120-277VAC. 4.000K. VIDA UTIL = 100.000 HORAS. SUMINISTRO E INSTALACIÓN, NO INCLUYE CABLEADO | UN | 606597 | Actualización 2022 -I + MO 2023
11708 | REDUCCION AC 8"x4" EXTREMO LISO | UN | 262492 | Actualización 2022 -I + MO 2023
11711 | TUBERIA HDPE 1.30m | ML | 3559191 | Actualización 2022 -I + MO 2023
11712 | TUBERIA HDPE 1.40m | ML | 3885244 | Actualización 2022 -I + MO 2023
11713 | TUBERIA HDPE 1.50m | ML | 4391885 | Actualización 2022 -I + MO 2023
11714 | GABINETE CONTRAINCENDIO T2 | UN | 720000 | Actualización 2022 -I + MO 2023
11715 | TUBERIA HDPE 1.60m | ML | 4932863 | Actualización 2022 -I + MO 2023
11716 | TUBERIA HDPE 1.80m | ML | 6289996 | Actualización 2022 -I + MO 2023
11717 | TUBERIA HDPE 2.00m | ML | 7661157 | Actualización 2022 -I + MO 2023
11718 | TUBO PE100 PN16 90mm Ø3" | ML | 48556 | Actualización 2022 -I + MO 2023
11719 | TUBO PE100 PN16 110mm Ø4" | ML | 72246 | Actualización 2022 -I + MO 2023
11720 | TUBO PE100 PN10 160mm Ø6" | ML | 153330 | Actualización 2022 -I + MO 2023
11721 | CODO 45° PE100 PN16 110mm Ø4" | UN | 157087 | Actualización 2022 -I + MO 2023
11722 | CODO 45° PE100 PN16 160mm Ø6" | UN | 293316 | Actualización 2022 -I + MO 2023
11723 | CODO 90° PE100 PN16 160mm Ø6" | UN | 406455 | Actualización 2022 -I + MO 2023
11724 | CODO 45° PE100 PN16 200mm Ø8" | UN | 518404 | Actualización 2022 -I + MO 2023
11727 | TAPÓN PVC TIPO U.M D=12" (Suministro e Instalación) | UN | 1184615 | Actualización 2022 -I + MO 2023
11728 | UNIÓN PE 3" | UN | 86152 | Actualización 2022 -I + MO 2023
11729 | UNIÓN PE 4" | UN | 103523 | Actualización 2022 -I + MO 2023
11733 | GIMNASIO EXTERIOR-DOBLE SWING. SUMINISTRO E INSTALACIÓN | ML | 2380000 | Actualización 2022 -I + MO 2023
11735 | BRIDA LOCA POLIETILENO D= 8" | UN | 213488 | Actualización 2022 -I + MO 2023
11736 | PORTABRIDA POLIETILENO D= 8" | UN | 200956 | Actualización 2022 -I + MO 2023
11737 | UNIÓN PE 6" | UN | 200473 | Actualización 2022 -I + MO 2023
11738 | BRIDA LOCA POLIETILENO D= 4" | UN | 89862 | Actualización 2022 -I + MO 2023
11739 | PORTABRIDA POLIETILENO D= 4" | UN | 62839 | Actualización 2022 -I + MO 2023
11740 | TUBO METÁLICO (COLD ROLLED) CALIBRE 16 D=2 1/2" PINTURA ANTICORROSIVA Y ESMALTE POLIESTER COLOR VERDE RAL 6028 | ML | 68420 | Actualización 2022 -I + MO 2023
11741 | MALLA METÁLICA PLASTIFICADA (0,05X0,05M) PINTURA ANTICORROSIVA Y ESMALTE POLIESTER COLOR VERDE RAL 6028 | M2 | 40382 | Actualización 2022 -I + MO 2023
11742 | GANCHO METÁLICO PARA FIJAR MALLA AL TUBO | UN | 395 | Actualización 2022 -I + MO 2023
11743 | NIPLE 36" ACERO CARBON EXTREMOS BRIDA/CAMPANA, CON REVESTIMIENTO INTERIOR Y RECUBRIMIENTO EXTERIOR EN MORTERO CEMENTO, CON SALIDA TANGENCIAL PARA PURGA 4" L= 2500mm. SUMINISTRO Y TRANSPORTE | UN | 24000155 | Actualización 2022 -I + MO 2023
11744 | TUBERIA HDPE 200mm (8") | ML | 177592 | Actualización 2022 -I + MO 2023
11745 | TUBERIA HDPE 250mm (10") | ML | 217705 | Actualización 2022 -I + MO 2023
11746 | TUBERIA HDPE 300mm (12") | ML | 240894 | Actualización 2022 -I + MO 2023
11747 | TUBERIA HDPE 350mm (14") | ML | 264088 | Actualización 2022 -I + MO 2023
11748 | TUBERIA HDPE 400mm (16") | ML | 300813 | Actualización 2022 -I + MO 2023
11764 | TEE PE 6"x4" (150x100mm) | UN | 180810 | Actualización 2022 -I + MO 2023
11765 | UNION REPARACION DESLIZANTE PVC D=1" | UN | 16125 | Actualización 2022 -I + MO 2023
11766 | TEE PE 8"x4" (200x100mm) | UN | 534121 | Actualización 2022 -I + MO 2023
11770 | BRIDA LOCA POLIETILENO D= 3" | UN | 63792 | Actualización 2022 -I + MO 2023
11771 | PORTABRIDA POLIETILENO D= 3" | UN | 50401 | Actualización 2022 -I + MO 2023
11772 | TRAGANTE CÚPULA 3" x 2" EN ALUMINIO | UN | 6900 | Actualización 2022 -I + MO 2023
11774 | BRIDA LOCA POLIETILENO D= 6" | UN | 125635 | Actualización 2022 -I + MO 2023
11775 | PORTABRIDA POLIETILENO D= 6" | UN | 111545 | Actualización 2022 -I + MO 2023
11776 | TEE HD EXTREMO JUNTA HIDRÁULICA 12"X12" | UN | 3171519 | Actualización 2022 -I + MO 2023
11777 | TAPÓN HD EXTREMO LISO D=2" | UN | 57120 | Actualización 2022 -I + MO 2023
11780 | TEE HD 3" | UN | 249900 | Actualización 2022 -I + MO 2023
11781 | CAPACETE IMC DE 6" | UN | 221340 | Actualización 2022 -I + MO 2023
11783 | CURVA PVC 6" | UN | 123104 | Actualización 2022 -I + MO 2023
11784 | TEE PVC E.L. D=1/2 | UN | 850 | Actualización 2022 -I + MO 2023
11785 | CINTA BANDIT 1/2" | ML | 2442 | Actualización 2022 -I + MO 2023
11786 | CODO 45° 1/8 CxE PVC SANITARIA D= 3" | UN | 10370 | Actualización 2022 -I + MO 2023
11787 | YEE PVC SANITARIA 6" x 8" | UN | 165053 | Actualización 2022 -I + MO 2023
11789 | TUBERIA PVC U.M. EXT CORRUGADO/INT LISO U.M. NORMA NTC 3722-1 D=60" | ML | 3683914 | Actualización 2022 -I + MO 2023
11790 | SOPORTE PARA TUBERÍA DIÁMETRO 3" | UN | 3402 | Actualización 2022 -I + MO 2023
11794 | PUNTO ECOLÓGICO COMPUESTO POR 3 CANECAS TIPO BARCELONA M-121 | UN | 1642200 | Actualización 2022 -I + MO 2023
11796 | NIPLE EN ACERO Ø 12" CON EXTREMOS BRIDADOS, CON REVESTIMIENTO INTERIOR EN MORTERO DE CEMENTO Y RECUBRIMIENTO EXTERIOR EN PINTURA EPÓXICA. L = 2.50 m. INCLUYE UNA SALIDA TANGENCIAL EN ACERO Ø 2" CON EX | UN | 4195010 | Actualización 2022 -I + MO 2023
11797 | TRANSFORMADOR TIPO PEDESTAL PARA AP DE 75 KVA 11.4/0.380-0.220KV EN ACEITE VEGETAL. | UN | 19384379 | Actualización 2022 -I + MO 2023
11798 | CODO HD 90° EXTREMO JUNTA HIDRÁULICA D=8" | UN | 571657 | Actualización 2022 -I + MO 2023
11799 | TAPON HD EXTREMO JUNTA HIDRÁULICA D=8" | UN | 269188 | Actualización 2022 -I + MO 2023
11800 | TEE HD EXTREMO JUNTA HIDRÁULICA 8"x4" | UN | 677374 | Actualización 2022 -I + MO 2023
11801 | TEE HD EXTREMO JUNTA HIDRÁULICA 8"x6" | UN | 708698 | Actualización 2022 -I + MO 2023
11803 | VÁLVULA DE MARIPOSA D=18" EXTREMOS BRIDADOS CLASE 150 OPERACIÓN MANUAL | UN | 17850000 | Actualización 2022 -I + MO 2023
11804 | CODO HD 22.5° EXTREMO JUNTA HIDRÁULICA PARA PVC D= 3" | UN | 164220 | Actualización 2022 -I + MO 2023
11805 | CODO HD 45° EXTREMO JUNTA HIDRÁULICA PARA PVC D= 3" | UN | 164220 | Actualización 2022 -I + MO 2023
11806 | CODO HD 90° EXTREMO JUNTA HIDRÁULICA PARA PVC D= 3". | UN | 171360 | Actualización 2022 -I + MO 2023
11807 | TEE HD EXTREMO JUNTA HIDRÁULICA 6"x6" | UN | 469855 | Actualización 2022 -I + MO 2023
11810 | LUMINARIA LED 22.7 W, 120 V, 60 HZ (INCLUYE ACCESORIOS DE INSTALACIÓN Y FIJACIÓN, CAJA DE SALIDA, ELEMENTOS DE CONEXIÓN, DE EMPALME Y DE MONTAJE NO INCLUYE TUBERIA NI CABLEADO) | UN | 252530 | Actualización 2022 -I + MO 2023
11811 | LUMINARIA LED 19 W, 120 V, 60 HZ (INCLUYE ACCESORIOS DE INSTALACIÓN Y FIJACIÓN, CAJA DE SALIDA, ELEMENTOS DE CONEXIÓN, DE EMPALME Y DE MONTAJE). NO INCLUYE TUBERIA NI CABLEADO) | UN | 770992 | Actualización 2022 -I + MO 2023
11812 | BATERIA EXTERNA DE EMERGENCIA 120 V, 60 HZ, (PROPORCIONA ENERGÍA POR 90 MIN A LAS LUMINARIAS) | UN | 518666 | Actualización 2022 -I + MO 2023
11813 | BREAKER INDUSTRIAL GRADUABLE DE 40A HASTA 100A | UN | 199474 | Actualización 2022 -I + MO 2023
11814 | BLOQUE DE CEMENTO MACIZO 6X20X20 COLOR ARENA, CHOCOLATE O SIMILAR | UN | 2303 | Actualización 2022 -I + MO 2023
11815 | RECEPCIÓN DE NIDOS RESCATADOS (MAXIMO 3 HUEVOS). | UN | 48071 | Actualización 2022 -I + MO 2023
11816 | GUACAL PARA TRASLADO DE FAUNA | UN | 341883 | Actualización 2022 -I + MO 2023
11817 | BLOQUE DE CEMENTO MACIZO 6X20X20 COLOR OCRE | UN | 2303 | Actualización 2022 -I + MO 2023
11818 | ELEMENTOS PARA AHUYENTAMIENTO DE AVIFAUNA | UN | 1133793 | Actualización 2022 -I + MO 2023
11819 | RECEPCIÓN DE AVES RESCATADAS | UN | 48071 | Actualización 2022 -I + MO 2023
11820 | INFORME SOBRE LAS AVES RESCATADAS | UN | 122885 | Actualización 2022 -I + MO 2023
11826 | CABLE MONOPOLAR DE COBRE, HF FR PARA 600 V C.A. CALIBRE No. 12 AWG | ML | 2319 | Actualización 2022 -I + MO 2023
11827 | POSTE ORNAMENTAL METALICO, H=5M | UN | 563141 | Actualización 2022 -I + MO 2023
11828 | TAQUILLA DE PAGO TIPO 2 (Suministro e instalación) | UN | 314813829 | Actualización 2022 -I + MO 2023
11830 | BLOQUE DE CEMENTO MACIZO 6X20X20 COLOR MARRÓN | UN | 2303 | Actualización 2022 -I + MO 2023
11831 | BLOQUE DE CEMENTO MACIZO 6X20X20 COLOR GRIS NATURAL O SIMILAR | UN | 2133 | Actualización 2022 -I + MO 2023
11834 | AVISO PUNTO IDU 1.50m x 0.90m EN LÁMINA GALVANIZADA CAL. 24. INCLUYE SUMINISTRO E INSTALACIÓN | UN | 321429 | Actualización 2022 -I + MO 2023
11835 | VOLANTES TAMAÑO CARTA EN PROPALMATE 90 Gr IMPRESIÓN 4x0 TINTAS IMPRESO A UNA CARA | UN | 440 | Actualización 2022 -I + MO 2023
11836 | VOLANTES TAMAÑO CARTA PROPALCOTE 115 Gr IMPRESIÓN 4x4 TINTAS IMPRESO A DOBLE CARA | UN | 476 | Actualización 2022 -I + MO 2023
11837 | VOLANTES TAMAÑO CARTA EN PROPALCOTE 90 Gr IMPRESIÓN 4x4 TINTAS | UN | 417 | Actualización 2022 -I + MO 2023
11838 | VOLANTES TAMAÑO MEDIA CARTA PROPALCOTE DE 115 Gr IMPRESIÓN 4x4 TINTAS IMPRESO A DOBLE CARA | UN | 233 | Actualización 2022 -I + MO 2023
11839 | VOLANTES TAMAÑO MEDIA CARTA PROPALCOTE DE 90 Gr IMPRESIÓN 4x4 TINTAS IMPRESO A DOBLE CARA | UN | 220 | Actualización 2022 -I + MO 2023
11840 | CALENDARIOS 15 x 15 cm. 13 HOJAS. BASE SIN IMPRESIÓN. FULL COLOR PROPALCOTE DE 150 Grs. BASE CARTÓN BLANCA, ANILLADO. | UN | 7221 | Actualización 2022 -I + MO 2023
11841 | PIEZAS IMANTADAS 8.5 x 5.5 cm HORIZONTAL, CALIBRE DEL IMÁN 0.3 mm, PLASTIFICADO BRILLO UV. REFILADO | UN | 409 | Actualización 2022 -I + MO 2023
11842 | ROMPE-TRÁFICO CARTÓN CORRUGADO IMPRESO A UNA CARA EN FULL COLOR ALTA RESOLUCIÓN, FORMA RECTANGULAR TROQUELADO A SILUETA 90 x 1.80 cm | UN | 452200 | Actualización 2022 -I + MO 2023
11843 | CARTILLAS 10 - 15 HOJAS INTERNAS FULL COLOR TAMAÑO MEDIA CARTA | UN | 2213 | Actualización 2022 -I + MO 2023
11844 | PERIÓDICO PÁGINAS 8/TAMAÑO 37 28.9 cm PAPEL PERIÓDICO DE 45 Gr IMPRESIÓN A COLOR 4x4. | UN | 774 | Actualización 2022 -I + MO 2023
11845 | FLOOR PRINTS EN VINILO ADHESIVO RESISTENTE, IMPERMEABLES Y LAVABLES. 70 x 100 cm FULL COLOR. | UN | 83300 | Actualización 2022 -I + MO 2023
11846 | VINILOS ADHESIVOS DE 30 x 60 cm PARA SUPERFICIES PLANAS, CORTE REFILADO FULL COLOR BRILLANTE. | UN | 41650 | Actualización 2022 -I + MO 2023
11847 | TRANSFORMADOR TIPO PEDESTAL PARA AP DE 30 KVA 11.4/0.380-0.220KV EN ACEITE VEGETAL. | UN | 16203823 | Actualización 2022 -I + MO 2023
11848 | TRANSFORMADOR TIPO PEDESTAL PARA AP DE 45 KVA 11.4/0.380-0.220KV EN ACEITE VEGETAL. | UN | 16884436 | Actualización 2022 -I + MO 2023
11849 | TRANSFORMADOR TIPO PEDESTAL PARA AP DE 45 KVA 11.4/0.208-0.120KV EN ACEITE VEGETAL. | UN | 5039153 | Actualización 2022 -I + MO 2023
11850 | TRANSFORMADOR TIPO PEDESTAL PARA AP DE 75 KVA 11.4/0.208-0.120KV EN ACEITE VEGETAL. | UN | 6943561 | Actualización 2022 -I + MO 2023
11851 | TRANSFORMADOR TIPO PEDESTAL PARA AP DE 150 KVA 11.4/0.208-0.120KV EN ACEITE VEGETAL. | UN | 10850541 | Actualización 2022 -I + MO 2023
11852 | CABLE CONDUCTOR DE ALUMINIO REFORZADO DESNUDO, CALIBRE No. 2 AWG | ML | 2000 | Actualización 2022 -I + MO 2023
11853 | EMPALME DE DERIVACIÓN EN RESINA AP 839 (Empalme recto / Derivación resina) | ML | 166278 | Actualización 2022 -I + MO 2023
11854 | LUMINARIA LED RALED II RA02SII 16 LED 72 W | UN | 1053521 | Actualización 2022 -I + MO 2023
11856 | MALLA ELECTROSOLDADA S=150x150mm, Ø=8.5x8.5mm | KG | 3630 | Actualización 2022 -I + MO 2023
11857 | SUBESTACIÓN SUMERGIBLE NORMA CTS594 (Incl. Transporte, sumin, instal, pruebas y puesta en funcionamiento).EXCLUSIVA PARA ESPACIO PUBLICO. INCL. TRANSFORMADOR 30 KVA TRIFASICO, 11400/380-240V, 60HZ. | UN | 529374376 | Actualización 2022 -I + MO 2023
11862 | LUMINARIA LED RALED II 192L T2 103W | UN | 1289385 | Actualización 2022 -I + MO 2023
11863 | LUMINARIA LED RALED I 64 LED . T2. 37W. | UN | 927728 | Actualización 2022 -I + MO 2023
11864 | CAJA METALICA PARA DERIVACION ET 925 | UN | 137431 | Actualización 2022 -I + MO 2023
11865 | TUBERÍA DE CORAZA METÁLICA FLEXIBLE 2" | ML | 19814 | Actualización 2022 -I + MO 2023
11866 | TUBERÍA DE CORAZA METÁLICA FLEXIBLE 3/4" | ML | 9750 | Actualización 2022 -I + MO 2023
11869 | LUMINARIA LED RALED IIRA02SII 32 LED 72W | UN | 1053521 | Actualización 2022 -I + MO 2023
11870 | LOSETA PREFABRICADA EN CONCRETO MACIZO LISA A20 GRIS (20x20x6cm) | UN | 1897 | Actualización 2022 -I + MO 2023
11871 | BORRADO SEÑALIZACIÓN VIAL TIPO FRESADO CON MÁQUINA BERTELLI O SIMILAR (M2) | M2 | 61880 | Actualización 2022 -I + MO 2023
11872 | FLEXIÓN DE ACERO ESTRUCTURAL. Norma técnica: ASTM E290. | UN | 185000 | Actualización 2022 -I + MO 2023
11873 | FATIGA DE PANEL EN ALUMINIO. PROTOCOLO FATIGA CONTRATO IDU-791-2017. Norma técnica: PROTOCOLO FATIGA CONTRATO IDU-791-2017. | UN | 4977488 | Actualización 2022 -I + MO 2023
11874 | PUNZONAMIENTO DE PANEL EN ALUMINIO. PROTOCOLO PUNZONAMIENTO CONTRATO IDU-791-2017. Norma técnica: PROTOCOLO PUNZONAMIENTO CONTRATO IDU-791-2017. | UN | 500780 | Actualización 2022 -I + MO 2023
11875 | FATIGA DE PANEL EN CONCRETO PRETENSADO. Norma técnica: PROTOCOLO FATIGA CONTRATO IDU-791-2017. | UN | 4977488 | Actualización 2022 -I + MO 2023
11876 | FRAGILIDAD A BAJA TEMPERATURA. Norma técnica: ASTM D746 INVE 642. | UN | 452200 | Actualización 2022 -I + MO 2023
11877 | PORCENTAJE MINIMO DE ZINC. Norma técnica: SSPC Paint 20. | UN | 142800 | Actualización 2022 -I + MO 2023
11878 | PUNZONAMIENTO EN PLÁSTICO RÍGIDO. Norma técnica: ASTM D6241. | UN | 452200 | Actualización 2022 -I + MO 2023
11879 | LEVANTAMIENTO DE FALLAS EN VÍAS CON SUPERFICIE EN AFIRMADO EN ZONA URBANA, CON EQUIPO DE ALTO RENDIMIENTO MEDIANTE CAPTURA DE IMÁGENES DE ALTA RESOLUCIÓN O SISTEMA LASER. Incluye movilización y carro escolta del equipo y toma de información, procesamiento y entrega del inventario de fallas. Norma técnica: Manual Técnico TM–5–626 del Cuerpo de Ingenieros del Ejército de los Estados Unidos: afirmados. | Km-Car | 102209 | Actualización 2022 -I + MO 2023
11880 | MÉTODOS PARA MUESTREO Y ENSAYOS DE UNIDADES DE MAMPOSTERÍA Y OTROS PRODUCTOS DE ARCILLA. COEFICIENTE DE SATURACIÓN. Norma Técnica: NTC 4017 numeral 10.4.4 | UN | 41888 | Actualización 2022 -I + MO 2023
11881 | RESISTENCIA A LA ABRASIÓN POR CHORRO DE ARENA (SANDBLASTING). Norma Técnica: INV-425-13 ASTM C418 | UN | 75711 | Actualización 2022 -I + MO 2023
11882 | PIEZA DE REMATE CURVA A117 PARA RAMPA TIPO C (600x400x450mm) | UN | 94000 | Actualización 2022 -I + MO 2023
11883 | SARDINEL ESPECIAL A116 PARA RAMPA TIPO C (600x600x350mm) | UN | 110000 | Actualización 2022 -I + MO 2023
11885 | PIEZA DE REMATE A115 PARA RAMPA VEHICULAR TIPO B (600x400x450mm) | UN | 72464 | Actualización 2022 -I + MO 2023
11886 | TEE HD EXTREMO LISO 3" x 3" | UN | 191722 | Actualización 2022 -I + MO 2023
11887 | KIT DE NIVELACIÓN PARA HIDRANTE DE DIÁMETRO 3", LONGITUD 300mm. | UN | 320032 | Actualización 2022 -I + MO 2023
11888 | SEÑAL VERTICAL PREVENTIVA SP-46B TIPO CUADRADO CON FLECHA. Lámina galvanizada Cal. 16, Ángulo de 2x14. Reflectivo diamante tipo XI, verde limón. Pintura electrostática. | UN | 589050 | Actualización 2022 -I + MO 2023
11889 | CANAL DE DRENAJE MONOLÍTICO EN CONCRETO POLIMÉRICO RD 100V, CLASE F900, COLOR NATURAL, H=26.5cm A=16cm, Long=100cm (Incluye rejilla). | UN | 497569 | Actualización 2022 -I + MO 2023
11890 | CANAL DE DRENAJE MONOLÍTICO EN CONCRETO POLIMÉRICO RD 150V, CLASE F900, COLOR NATURAL, H=28cm A=21cm, Long=100cm (Incluye rejilla). | UN | 580827 | Actualización 2022 -I + MO 2023
11891 | CANAL DE DRENAJE MONOLÍTICO EN CONCRETO POLIMÉRICO RD 150V, CLASE F900, COLOR NATURAL, H=38cm A=21cm, Long=100cm (Incluye rejilla). | UN | 644439 | Actualización 2022 -I + MO 2023
11893 | CUERDA NYLON D= 3mm | ML | 559 | Actualización 2022 -I + MO 2023
11894 | PERFORACIÓN HORIZONTAL PARA DUCTO DE POLIETILENO D=4", INCL. TUBERÍA (INCL. SUMINISTRO E INSTALACIÓN) | ML | 287980 | Actualización 2022 -I + MO 2023
11895 | VÁLVULA DE PIE ANTIGOLPE DE ARIETE - BRONCE D= 3". | UN | 445250 | Actualización 2022 -I + MO 2023
11896 | SOLDADURA SOLVENTE PARA CPVC (1/8 GLN) | UN | 63900 | Actualización 2022 -I + MO 2023
11897 | TUBERÍA CPVC DE 3/4" | ML | 14117 | Actualización 2022 -I + MO 2023
11898 | TUBERÍA CPVC DE 1/2" | ML | 8583 | Actualización 2022 -I + MO 2023
11899 | CODO 90° CPVC D=3/4" | UN | 3470 | Actualización 2022 -I + MO 2023
11901 | HERRAJE ANTI PÁNICO PARA PUERTA PRACTICABLE DE MADERA 2 HOJAS. Suministro e instalación. | UN | 2737000 | Actualización 2022 -I + MO 2023
11902 | UNIÓN UNIVERSAL PVC SOLDAR D=2" | UN | 4390 | Actualización 2022 -I + MO 2023
11903 | ACCESORIOS UNIÓN CPVC DE 1/2" | UN | 1395 | Actualización 2022 -I + MO 2023
11904 | ACCESORIOS UNIÓN CPVC DE 3/4" | UN | 2059 | Actualización 2022 -I + MO 2023
11905 | ACCESORIOS CODO 90° CPVC DE 1/2" | UN | 1630 | Actualización 2022 -I + MO 2023
11906 | ACCESORIOS TEE CPVC DE 1/2" | UN | 2548 | Actualización 2022 -I + MO 2023
11907 | ACCESORIOS TEE CPVC DE 3/4" | UN | 4035 | Actualización 2022 -I + MO 2023
11908 | ADAPTADOR HEMBRA CPVC DE 3/4" | UN | 3996 | Actualización 2022 -I + MO 2023
11909 | ADAPTADOR MACHO CPVC DE 3/4" | UN | 2181 | Actualización 2022 -I + MO 2023
11910 | CODO CALLE GALVANIZADO Ø 1/2" | UN | 1303 | Actualización 2022 -I + MO 2023
11911 | ADAPTADOR HEMBRA CPVC DE 1/2" | UN | 3278 | Actualización 2022 -I + MO 2023
11912 | NIPLE GALVANIZADO Ø 1/2" x 8 cm | UN | 2199 | Actualización 2022 -I + MO 2023
11913 | TAPÓN GALVANIZADO Ø 1/2" | UN | 1523 | Actualización 2022 -I + MO 2023
11914 | BUJE SOLDADO SANITARIA PVCS 4" x 2" | UN | 8435 | Actualización 2022 -I + MO 2023
11915 | BUJE SOLDADO SANITARIA PVCS 6" x 4" | UN | 31731 | Actualización 2022 -I + MO 2023
11916 | YEE SANITARIA PVCS REDUCIDA 6" x 4" | UN | 104230 | Actualización 2022 -I + MO 2023
11917 | ALFOMBRA MODULAR STRIPES MODULAR | M2 | 70210 | Actualización 2022 -I + MO 2023
11918 | INTERRUPTORTRIPLE CONMUTABLE BLANCO | UN | 9007 | Actualización 2022 -I + MO 2023
11919 | PODA DE ESPECÍMENES MENORES A 5M (Incluye mano de obra) | UN | 45000 | Actualización 2022 -I + MO 2023
11920 | PODA RADICULAR (Incl. MdeO) Poda de raíz de especímenes de Rango 1. Incl. poda, aplicación de cicatrizante, astillado de residuos, limpieza del lugar, transporte y disposición final de residuos e info | UN | 139500 | Actualización 2022 -I + MO 2023
11921 | RIEGO DE ÁRBOL (Se aplica dosis de 40 litros por árbol) | UN | 3000 | Actualización 2022 -I + MO 2023
11922 | PODA DE ESPECÍMENES MAYORES A 5M (Incluye mano de obra) | UN | 120000 | Actualización 2022 -I + MO 2023
11923 | FERTILIZACIÓN EDÁFICA (Incluye mano de obra). Aplicación de 100 gramos de fertilizante por árbol. | UN | 8200 | Actualización 2022 -I + MO 2023
11924 | PODA RADICULAR (Incl. MdeO) Poda de raíz de especímenes de Rango . Incl. poda, aplicación de cicatrizante, astillado de residuos, limpieza del lugar, transporte y disposición final de residuos e info | UN | 132000 | Actualización 2022 -I + MO 2023
11925 | BORDILLO NO TRASPASABLE (Separador de Carril no rebasable) EN POLIETILENO DE ALTA DENSIDAD SIN PLOMO DE COLOR AMARILLO, SECCIONADO EN DOS UNIDADES, ALTURA MÍNIMA 15 cm, ANCHO 20 cm y LARGO 100 cm | UN | 155391 | Actualización 2022 -I + MO 2023
11926 | SEÑAL VERTICAL PREVENTIVA DE (60cm x 60cm) EN REFLECTIVO DE ALTA INTENSIDAD TIPO IV O SUPERIOR Y LÁMINA GALVANIZADA CAL. 16, INCLUYE PEDESTAL EN ÁNGULO | UN | 430780 | Actualización 2022 -I + MO 2023
11927 | SEÑAL VERTICAL PREVENTIVA DE (45cm x 45cm) EN REFLECTIVO DE ALTA INTENSIDAD TIPO IV O SUPERIOR Y LÁMINA GALVANIZADA CAL. 16, INCLUYE TUBO GALVANIZADO DE 2" DE DIÁMETRO INTERNO | UN | 256265 | Actualización 2022 -I + MO 2023
11928 | SEÑAL VERTICAL PREVENTIVA DE (60cm x 60cm) CON PLAQUETA (ALTO MÁXIMO DE 23cm) EN REFLECTIVO DE ALTA INTENSIDAD TIPO IV O SUPERIOR Y LÁMINA GALVANIZADA CAL. 16, INCLUYE PEDESTAL EN ÁNGULO | UN | 538594 | Actualización 2022 -I + MO 2023
11929 | SEÑAL VERTICAL INFORMATIVA DE (60cm x 60cm) EN REFLECTIVO DE ALTA INTENSIDAD TIPO IV O SUPERIOR Y LÁMINA GALVANIZADA CAL. 16, INCLUYE PEDESTAL EN ÁNGULO | UN | 430780 | Actualización 2022 -I + MO 2023
11930 | SEÑAL VERTICAL GRUPO DE REGLAMENTARIAS TIPO CIRCULO D=45cm. INCLUYE SUMINISTRO E INSTALACION. | UN | 383689 | Actualización 2022 -I + MO 2023
11932 | LUMINARIA YOA MAXI 72 W | UN | 2478420 | Actualización 2022 -I + MO 2023
11933 | SOPORTE PARA LUMINARIA YOA MAXI 72 W | UN | 64842 | Actualización 2022 -I + MO 2023
11934 | FOTOCELDA PARA LUMINARIA YOA MAXI 72 W | UN | 17958 | Actualización 2022 -I + MO 2023
11935 | POSTE EN FIBRA DE VIDRIO H=6m | UN | 2122544 | Actualización 2022 -I + MO 2023
11936 | TRANSFORMADOR SEMISUMERGIBLE 112,5 KVA 11,4K/208-120V | UN | 21203709 | Actualización 2022 -I + MO 2023
11938 | BUJE SOLDADO PRESION PVC 3"X1 1/2" (REDUCCION CONCENTRICA) | UN | 14119 | Actualización 2022 -I + MO 2023
11939 | BUJE SOLDADO PRESION PVC 2"X3/4" | UN | 4809 | Actualización 2022 -I + MO 2023
11940 | REGISTRO DE BOLA 3" PVC | UN | 91135 | Actualización 2022 -I + MO 2023
11941 | BUJE SOLDADO PRESION CPVC 3/4" x 1/2" | UN | 1825 | Actualización 2022 -I + MO 2023
11942 | TEE HD EXTREMO LISO 2"x2" | UN | 140420 | Actualización 2022 -I + MO 2023
11943 | REGISTRO DE BOLA 4" | UN | 95200 | Actualización 2022 -I + MO 2023
11944 | CODO PVC EXTREMO LISO 45ºX3/4" | UN | 1756 | Actualización 2022 -I + MO 2023
11945 | UNION PVC (PRESION) D=1 1/2" | UN | 3238 | Actualización 2022 -I + MO 2023
11946 | UNION PVC (PRESION) D=3/4" | UN | 790 | Actualización 2022 -I + MO 2023
11947 | BUJE SOLDADO PRESION PVC 1 1/4" x 1/2" | UN | 2464 | Actualización 2022 -I + MO 2023
11948 | BUJE SOLDADO PRESIÓN PVC 2" x 1 1/4" | UN | 5818 | Actualización 2022 -I + MO 2023
11949 | BUJE SOLDADO PRESION PVC 2" x 1" | UN | 5818 | Actualización 2022 -I + MO 2023
11950 | COPA REDUCIDA GALVANIZADA HD 2" x 3/4" | UN | 8242 | Actualización 2022 -I + MO 2023
11951 | UNIÓN BRIDA x ACOPLE UNIVERSAL 3" | UN | 155890 | Actualización 2022 -I + MO 2023
11952 | UNIÓN BRIDA x ACOPLE UNIVERSAL 4" | UN | 172550 | Actualización 2022 -I + MO 2023
11953 | JUNTA ANTIVIBRATORIA D= 4" | UN | 329749 | Actualización 2022 -I + MO 2023
11954 | PASAMURO ACERO INOXIDABLE D= 1 1/2" x 50cm PARA TUBO DE 1" | UN | 143265 | Actualización 2022 -I + MO 2023
11955 | PASAMURO ACERO INOXIDABLE D= 4" x 50cm PARA TUBO DE 3" | UN | 341056 | Actualización 2022 -I + MO 2023
11956 | MANÓMETRO DE PRESIÓN 0 - 200 PSI | UN | 50575 | Actualización 2022 -I + MO 2023
11957 | TEE REDUCIDA PVC U.M. DE 4" x 3" | UN | 34500 | Actualización 2022 -I + MO 2023
11958 | PASAMURO ACERO INOXIDABLE D= 2 1/2" x 50cm PARA TUBO DE 2" | UN | 239488 | Actualización 2022 -I + MO 2023
11960 | ADAPTADOR MACHO CPVC DE 1/2" | UN | 1773 | Actualización 2022 -I + MO 2023
11961 | BLOQUE No. 3 | UN | 950 | Actualización 2022 -I + MO 2023
11965 | TRANSFORMADOR SEMISUMERGIBLE 300 KVA 11,4K/208-120V | UN | 28808100 | Actualización 2022 -I + MO 2023
11966 | MEZCLA ASFÁLTICA EN CALIENTE DENSA MDC19 | M3 | 549780 | Actualización 2022 -I + MO 2023
11967 | MEZCLA ASFÁLTICA EN CALIENTE DENSA MDC25 | M3 | 505750 | Actualización 2022 -I + MO 2023
11968 | BASE GRANULAR CLASE A (BGA_BG38) o (BGA_BG25) | M3 | 80266 | Actualización 2022 -I + MO 2023
11969 | AGREGADOS RECICLADOS PARA SUBBASE GRANULAR (AR_SBG50) | M3 | 66640 | Actualización 2022 -I + MO 2023
11970 | GEOTEXTIL TEJIDO PARA SEPARACIÓN | M2 | 6394 | Actualización 2022 -I + MO 2023
11972 | CANAL DE DRENAJE MONOLÍTICO Y REJA EN CONCRETO POLIMÉRICO RD 150V H480 F900 (1.00 X 0.21 X 0.48) m | UN | 708883 | Actualización 2022 -I + MO 2023
11973 | CANAL DE DRENAJE MONOLÍTICO Y REJA EN CONCRETO POLÍMERICO PD 100V H230 D400 (1.00 X 0.15 X 0.23) m | UN | 280151 | Actualización 2022 -I + MO 2023
11974 | CANAL DE DRENAJE MONOLÍTICO Y REJA EN CONCRETO POLÍMERICO RD 200V H330 F900 (1.00 X 0.26 X 0.33) m | UN | 796835 | Actualización 2022 -I + MO 2023
11976 | EQUIPO DE ELECTROFUSIÓN DE 20 mm A 350 mm (Incluye certificado de calibración). | UN | 10591000 | Actualización 2022 -I + MO 2023
11977 | TAPON HD EXTREMO JUNTA HIDRÁULICA D=3" | UN | 59500 | Actualización 2022 -I + MO 2023
11978 | TEE HD EXTREMO JUNTA HIDRÁULICA 10"x6" | UN | 1696940 | Actualización 2022 -I + MO 2023
11979 | CODO HD EXTREMO JUNTA HIDRÁULICA PARA PVC 22.5ºX2" | UN | 98770 | Actualización 2022 -I + MO 2023
11980 | ALQUILER ENTIBADO METÁLICO TIPO CAJÓN (E1A-E1B) O DESLIZANTE (E2) SEGÚN NORMA EAAB | M2 | 38080 | Actualización 2022 -I + MO 2023
11981 | PLANTACIÓN DE ÁRBOL CARISECO H= 1.5 m (Incl. aplicación y mezcla de sustrato, tutor, amarre y siembra. Incl. transporte y disposición final de sobrantes en sitio autorizado. Suministro y plantación). | UN | 148000 | Actualización 2022 -I + MO 2023
11982 | PALMA ALEJANDRA H= 1.5 m (Incluye aplicación y mezcla se sustrato, tutor, amarre y siembra. Incluye transporte y disposición final de sobrantes en sitio autorizado. Suministro y plantación) | UN | 205000 | Actualización 2022 -I + MO 2023
11983 | SIETECUEROS H= 1.5 m (Incluye aplicación y mezcla se sustrato, tutor, amarre y siembra. Incluye transporte y disposición final de sobrantes en sitio autorizado. Suministro y plantación) | UN | 133500 | Actualización 2022 -I + MO 2023
11984 | CLORURO DE CALCIO (En perlas) | KG | 4446 | Actualización 2022 -I + MO 2023
11986 | LOSETA PODOTACTIL EN POLIURETANO. ANCHO 0,40m. ACABADOS SEGÚN NORMA NTC 5610. DEC. 308/2018. INCLUYE LIMPIEZA Y ALISTAMIENTO DE SUPERFICIE. INCLUYE TODOS LOS ELEMENTOS DE COLOCACION, FIJACION Y MANO | ML | 61895 | Actualización 2022 -I + MO 2023
11987 | CUCHARO H= 1.5 m (Incluye aplicación y mezcla se sustrato, tutor, amarre y siembra. Incluye transporte y disposición final de sobrantes en sitio autorizado. Suministro y plantación). | UN | 132000 | Actualización 2022 -I + MO 2023
11988 | TELA PARA CERRAMIENTO 55 gr/m2, COLOR BLANCO, ANCHO = 2.10m | ML | 2063 | Actualización 2022 -I + MO 2023
11989 | ESPUMA DE POLIETILENO, ANCHO = 1.00 m, ESPESOR = 5 mm | ML | 4792 | Actualización 2022 -I + MO 2023
11990 | HELECHO MACHO H=1.0mt (Incluye suministro y transporte) | UN | 65000 | Actualización 2022 -I + MO 2023
11991 | PERFORACIÓN HORIZONTAL PARA DUCTO DE POLIETILENO D=6", INCLUYE TUBERÍA (Incluye suministro e instalación) | ML | 423990 | Actualización 2022 -I + MO 2023
11992 | PERFORACIÓN HORIZONTAL PARA DUCTO DE POLIETILENO D=12", INCLUYE TUBERÍA (Incluye suministro e instalación) | ML | 847980 | Actualización 2022 -I + MO 2023
11993 | ADAPTADOR TERMINAL CAMPANA PVC D=2" | UN | 5416 | Actualización 2022 -I + MO 2023
11994 | TEE 6"x6" PE100, PN 16 ELECTROFUSIÓN | UN | 440634 | Actualización 2022 -I + MO 2023
11995 | REDUCCIÓN CONCÉNTRICA PE100 PN16 6"X4" | UN | 176621 | Actualización 2022 -I + MO 2023
11996 | TAPON HD EXTREMO JUNTA HIDRÁULICA D=12" | UN | 1163556 | Actualización 2022 -I + MO 2023
11997 | BASE GRANULAR CLASE B (BGB_BG38) o (BGB_BG25) | M3 | 69020 | Actualización 2022 -I + MO 2023
11998 | BARRERA DE SEGURIDAD - SEPARADOR CICLORUTA TIPO A-165 SIN ANCLAJE (0.53m x 0.60m x 1.50m) COLOR GRIS RESISTENCIA CONCRETO 28 Mpa | UN | 77707 | Actualización 2022 -I + MO 2023
12002 | ALCOHOL ANTISÉPTICO (ALCOHOL AL 70%). (Según Apéndice Bioseguridad Covid 19)_ Exento de IVA de forma temporal | GLN | 20200 | Actualización 2022 -I + MO 2023
12003 | TOALLAS DE PAPEL PARA MANOS. TIPO Z. DOBLE HOJA. (PAQUETE 150 HOJAS)_(Según Apéndice Bioseguridad Covid 19) | UN | 5300 | Actualización 2022 -I + MO 2023
12004 | DISPENSADOR PLÁSTICO DE TOALLAS TIPO Z_(Según Apéndice Bioseguridad Covid 19) | UN | 43650 | Actualización 2022 -I + MO 2023
12005 | MESA PLÁSTICA DE 0.72m x 0.72m x 0.72m._(Según Apéndice Bioseguridad Covid 19) | UN | 82950 | Actualización 2022 -I + MO 2023
12006 | TERMOMETRO INFRARROJO PARA USO EN HUMANOS, LIBRE DE CONTACTO, IMPERMEABLE. (Según Apéndice Bioseguridad Covid 19)_ Exento de IVA de forma temporal | UN | 110000 | Actualización 2022 -I + MO 2023
12010 | JABÓN LIQUIDO PARA MANOS. (Según Apéndice Bioseguridad Covid 19)_ Exento de IVA de forma temporal | GLN | 20500 | Actualización 2022 -I + MO 2023
12011 | LAVAMANOS PORTÁTIL EN ACERO INOXIDABLE CON DOS TANQUES PARA AGUA LIMPIA Y RESIDUAL DE 20 LT C/U_ (Según Apéndice Bioseguridad Covid 19) | UN | 1050000 | Actualización 2022 -I + MO 2023
12015 | GEL ANTIBACTERIAL Antiséptico para manos sin enjuague, a base de glicerina, alcohol antiséptico al 70%, contenido máx. de agua 30%.(Según Apéndice Bioseguridad Covid 19)_ Exento IVA de forma temporal | LT | 9368 | Actualización 2022 -I + MO 2023
12017 | FUMIGADORA DE ESPALDA. ASPERSOR BOMBA MANUAL 20 LITROS. DESINFECCIÓN_ (Según Apéndice Bioseguridad Covid 19) | UN | 149900 | Actualización 2022 -I + MO 2023
12019 | BIG BAG TELA POLIPROPILENO R220 GM/2 Rollo de 100m-100cm x 100cm x 160cm Solapa/Fondo Ciego. Reata 25/30 blancos | UN | 59417 | Actualización 2022 -I + MO 2023
12020 | CARGUE, TRANSPORTE Y DISPOSICIÓN FINAL DE MADERA. | M3 | 23800 | Actualización 2022 -I + MO 2023
12021 | CARGUE, TRANSPORTE Y DISPOSICIÓN FINAL DE RESIDUOS TIPO AGLOMERADO Y GUADUA. | KG | 833 | Actualización 2022 -I + MO 2023
12022 | OVEROL TYVEK BLANCO | UN | 23205 | Actualización 2022 -I + MO 2023
12023 | RESPIRADOR ELASTOMÉRICO MEDIA CARA | UN | 43900 | Actualización 2022 -I + MO 2023
12024 | FILTRO P-100 PARTÍCULAS S/ACEITE HUMOS METÁLICOS VAPORES | PAR | 38000 | Actualización 2022 -I + MO 2023
12025 | MONOGAFAS CON VENTILACIÓN DIRECTA | PAR | 9300 | Actualización 2022 -I + MO 2023
12026 | GORRO DESECHABLE COFIA BLANCO | UN | 250 | Actualización 2022 -I + MO 2023
12027 | VYNIPEL DE 50cm x 50cm CALIBRE 6 | ROLLO | 22000 | Actualización 2022 -I + MO 2023
12028 | DISPOSICIÓN FINAL DE RESIDUOS PELIGROSOS(MATERIALES CON CARACTERÍSTICAS DE PELIGROSIDAD TÓXICA, CORROSIVO, INFLAMABLES, EXPLOSIVOS Y/O ESPECIALES (RESIDUOS APROVECHABLES MEZCLADOS, COLCHONES, SOFÁS, F | KG | 1678 | Actualización 2022 -I + MO 2023
12029 | PETO PVC | UN | 14000 | Actualización 2022 -I + MO 2023
12030 | CANECA PLÁSTICA CON TAPA 60 LTS | UN | 76900 | Actualización 2022 -I + MO 2023
12031 | TAPABOCAS N95 SIN FILTRO. (Según Apéndice Bioseguridad Covid 19)_ Exento de IVA de forma temporal | UN | 2800 | Actualización 2022 -I + MO 2023
12038 | SERVICIO ESPECIAL DE RECOLECCIÓN A PARTIR DE CAJAS DE AMPLIROLL - APYO CON MAQUINARIA. - RECOLECCIÓN POR M3 AFORO No. 1 (Incluye pajarita) | KG | 45774 | Actualización 2022 -I + MO 2023
12039 | TAPABOCAS DESECHABLE. (Según Apéndice Bioseguridad Covid 19)_ Exento de IVA de forma temporal | UN | 300 | Actualización 2022 -I + MO 2023
12040 | HIPOCLORITO - (Según Apéndice Bioseguridad Covid 19)_ Exento de IVA de forma temporal | LT | 2263 | Actualización 2022 -I + MO 2023
12043 | TEE PE100 PN16 12"X6" | UN | 2167648 | Actualización 2022 -I + MO 2023
12045 | ANGEO PLÁSTICO | M2 | 1348 | Actualización 2022 -I + MO 2023
12046 | TRAGANTE CÚPULA CONCÉNTRICA DE 8"x 6" EN ALUMINIO | UN | 99900 | Actualización 2022 -I + MO 2023
12048 | ABONO ORGÁNICO COMPOST (No incluye transporte) | KG | 13500 | Actualización 2022 -I + MO 2023
12049 | PIEDRA POMEZ (No incluye transporte) | KG | 7500 | Actualización 2022 -I + MO 2023
12050 | REJA TIPO PASARELA FUNDICIÓN CLASE DE CARGA C250, Long=500 mm, H=22 mm, Ancho=323 mm | UN | 422911 | Actualización 2022 -I + MO 2023
12051 | TUBERÍA PVC SANITARIA D=10" | ML | 187300 | Actualización 2022 -I + MO 2023
12052 | TEE PVC SANITARIA D=6" | UN | 195272 | Actualización 2022 -I + MO 2023
12053 | CODO 22.5° CXC PVC SANITARIA D=6" | UN | 170295 | Actualización 2022 -I + MO 2023
12058 | LÍQUIDO INHIBIDOR PASIVADOR DE CORROSIÓN DEL CONCRETO REFORZADO | KG | 5700 | Actualización 2022 -I + MO 2023
12059 | VÁLVULA CHEQUE DE 2" CLASE 300. | UN | 353944 | Actualización 2022 -I + MO 2023
12090 | RECUBRIMIENTO EPÓXICO DE ALTA RESISTENCIA QUÍMICA INSENSIBLE A LA HUMEDAD | KG | 133499 | Actualización 2022 -I + MO 2023
12091 | SEPARADORES (ESPACIADOR) DE DUCTERÍA PARA 2 TUBOS DE Ø2" UNA Y DOBLE CARA | UN | 8925 | Actualización 2022 -I + MO 2023
12092 | SEPARADORES (ESPACIADOR) DE DUCTERÍA PARA 4 TUBOS DE Ø2" UNA Y DOBLE CARA | UN | 13804 | Actualización 2022 -I + MO 2023
12093 | SEPARADORES (ESPACIADOR) DE DUCTERÍA PARA 6 TUBOS DE Ø2" UNA Y DOBLE CARA | UN | 19040 | Actualización 2022 -I + MO 2023
12094 | SEPARADORES (ESPACIADOR) DE DUCTERÍA PARA 8 TUBOS DE Ø2" UNA Y DOBLE CARA | UN | 23324 | Actualización 2022 -I + MO 2023
12095 | SEPARADORES (ESPACIADOR) DE DUCTERÍA PARA 2 TUBOS DE Ø4" UNA Y DOBLE CARA | UN | 9044 | Actualización 2022 -I + MO 2023
12096 | SEPARADORES (ESPACIADOR) DE DUCTERÍA PARA 4 TUBOS DE Ø4" UNA Y DOBLE CARA | UN | 19214 | Actualización 2022 -I + MO 2023
12097 | SEPARADORES (ESPACIADOR) DE DUCTERÍA PARA 6 TUBOS DE Ø4" UNA Y DOBLE CARA | UN | 26963 | Actualización 2022 -I + MO 2023
12098 | SEPARADORES (ESPACIADOR) DE DUCTERÍA PARA 8 TUBOS DE Ø4" UNA Y DOBLE CARA | UN | 32683 | Actualización 2022 -I + MO 2023
12225 | SARDINEL DRENANTE h=255mm, Long=1m | UN | 421755 | Actualización 2022 -I + MO 2023
12226 | SARDINEL DE DRENAJE RD200 H=33cm Long=0,5m - INSPECCIÓN | UN | 1594172 | Actualización 2022 -I + MO 2023
12227 | SARDINEL DRENANTE h=255mm, Long=0,5m-INSPECCIÓN | UN | 472905 | Actualización 2022 -I + MO 2023
12228 | TAPA INICIO / FINAL PARA SARDINEL DRENANTE H=255mm | UN | 391246 | Actualización 2022 -I + MO 2023
12229 | TAPA INICIO / FINAL PARA SARDINEL DE DRENAJE RD 200 H:33 | UN | 412070 | Actualización 2022 -I + MO 2023
12234 | BLOQUE DE CEMENTO MACIZO 4.2MPA VERDE DE 6X10X20 cm. | UN | 1153 | Actualización 2022 -I + MO 2023
12235 | MICROFIBRA SINTÉTICA MULTIFILAMENTO DE POLIPROPILENO | KG | 34505 | Actualización 2022 -I + MO 2023
12236 | RESISTENCIA A LA TRACCIÓN DE RECUBRIMIENTOS, UTILIZANDO PROBADORES PORTÁTILES DE ADHERENCIA. Norma Técnica: NTC 3916 ASTM D4541 | UN | 124300 | Actualización 2022 -I + MO 2023
12237 | TRACCIÓN DE LAMINA EN ALUMINIO. Norma Técnica: NTC 3353 ASTM E8 | UN | 115000 | Actualización 2022 -I + MO 2023
12238 | FLEXIÓN DE LAMINA EN ALUMINIO. Norma Técnica: ASTM E290 | UN | 120000 | Actualización 2022 -I + MO 2023
12239 | SUBBASE GRANULAR PEA CLASE A - (SBG_PEA_A_50) | M3 | 53550 | Actualización 2022 -I + MO 2023
12240 | SUBBASE GRANULAR PEA CLASE A - (SBG_PEA_A_64) | M3 | 38080 | Actualización 2022 -I + MO 2023
12241 | SUBBASE GRANULAR PEA CLASE B - (SBG_PEA_B_50) | M3 | 38080 | Actualización 2022 -I + MO 2023
12242 | FIBRAS METÁLICAS | KG | 10115 | Actualización 2022 -I + MO 2023
12243 | SUBBASE GRANULAR PEA CLASE B - (SBG_PEA_B_64) | M3 | 38080 | Actualización 2022 -I + MO 2023
12244 | MATERIAL MARGINAL | M3 | 7000 | Actualización 2022 -I + MO 2023
12245 | AGREGADOS RECICLADOS PARA BASE GRANULAR (AR_BG38) | M3 | 73780 | Actualización 2022 -I + MO 2023
12246 | AGREGADOS RECICLADOS PARA BASE GRANULAR (AR_BG25) | M3 | 65450 | Actualización 2022 -I + MO 2023
12247 | AGREGADOS RECICLADOS PARA SUBBASE GRANULAR PEA (AR_SBG_PEA50) | M3 | 49980 | Actualización 2022 -I + MO 2023
12248 | AGREGADOS RECICLADOS PARA SUBBASE GRANULAR PEA (AR_SBG_PEA64) | M3 | 49980 | Actualización 2022 -I + MO 2023
12249 | GRANO DE CAUCHO RECICLADO (GCR) | KG | 1675 | Actualización 2022 -I + MO 2023
12250 | CONCRETO AUTOCOMPACTANTE 24 Mpa (245 Kg/cm2) | M3 | 534786 | Actualización 2022 -I + MO 2023
12251 | CONCRETO AUTOCOMPACTANTE 28 Mpa (280 Kg/cm2) | M3 | 548352 | Actualización 2022 -I + MO 2023
12252 | CONCRETO AUTOCOMPACTANTE 44 Mpa (420 Kg/cm2) | M3 | 601188 | Actualización 2022 -I + MO 2023
12253 | LEVANTAMIENTO DE FALLAS EN VÍAS CON SUPERFICIE EN AFIRMADO EN ZONA RURAL, CON EQUIPO DE ALTO RENDIMIENTO MEDIANTE CAPTURA DE IMÁGENES DE ALTA RESOLUCIÓN O SISTEMA LASER. Incluye movilización y carro escolta del equipo y toma de información, procesamiento y entrega del inventario de fallas. Manual Técnico TM–5–626 del Cuerpo de Ingenieros del Ejército de los Estados Unidos: afirmados | Km-Car | 146370 | Actualización 2022 -I + MO 2023
12254 | LEVANTAMIENTO DE FALLAS EN VÍAS CON SUPERFICIE EN AFIRMADO EN ZONA URBANA, CON EQUIPO DE ALTO RENDIMIENTO MEDIANTE CAPTURA DE IMÁGENES DE ALTA RESOLUCIÓN O SISTEMA LASER, Y DETERMINACIÓN DEL ÍNDICE DE CONDICIÓN DE VIAS SIN SUPERFICIE-URCI-. Incluye movilización y carro escolta del equipo y toma de información, procesamiento, cálculo y entrega del inventario de fallas y resultado de valor del URCI. Manual Técnico TM–5–626 del Cuerpo de Ingenieros del Ejército de los Estados Unidos: afirmados | Km-Car | 148750 | Actualización 2022 -I + MO 2023
12255 | LEVANTAMIENTO DE FALLAS EN VÍAS CON SUPERFICIE EN AFIRMADO EN ZONA RURAL, CON EQUIPO DE ALTO RENDIMIENTO MEDIANTE CAPTURA DE IMÁGENES DE ALTA RESOLUCIÓN O SISTEMA LASER, Y DETERMINACIÓN DEL ÍNDICE DE CONDICIÓN DE VIAS SIN SUPERFICIE-URCI. Incluye movilización y carro escolta del equipo y toma de información, procesamiento, cálculo y entrega del inventario de fallas y resultado de valor del URCI.. Norma Técnica: Manual Técnico TM–5–626 del Cuerpo de Ingenieros del Ejército de los Estados Unidos: afirmados | Km-Car | 194208 | Actualización 2022 -I + MO 2023
12256 | LEVANTAMIENTO DE FALLAS EN ESTRUCTURA DE PAVIMENTO CON SUPERFICIE FLEXIBLE, RÍGIDA O ARTICULADA EN ZONA RURAL, CON EQUIPO DE ALTO RENDIMIENTO MEDIANTE CAPTURA DE IMÁGENES DE ALTA RESOLUCIÓN O SISTEMA LASER. Incluye movilización y carro escolta del equipo y toma de información, procesamiento y entrega del inventario de fallas. Norma Técnica: ASTM D6433: flexible y rígido ASTM E2840: articulado | Km-Car | 191388 | Actualización 2022 -I + MO 2023
12257 | RESISTENCIA A LA COMPRESIÓN INCONFINADA DE MEZCLAS COMPACTADAS DE SUELO-CAL CON MEDICIÓN DE ESFUERZO-DEFORMACIÓN. Norma Técnica INVE 605 -13 | UN | 69000 | Actualización 2022 -I + MO 2023
12258 | TINTAS PENETRANTES. Norma Técnica ASTM E165 | DIA | 909000 | Actualización 2022 -I + MO 2023
12259 | PARTÍCULAS MAGNÉTICAS. Norma Técnica ASTM E709 AWS D.1.1 | DIA | 654500 | Actualización 2022 -I + MO 2023
12260 | EVALUACIÓN DE ADHERENCIA DEL RECUBRIMIENTO APLICADO. Norma Técnica: ASTM D4541 | DIA | 595000 | Actualización 2022 -I + MO 2023
12261 | CALIBRACIÓN DE ESPESORES DE PELÍCULA SECA. Norma Técnica. ASTM A123/123M ASTM A153/153M D7091 | DIA | 595000 | Actualización 2022 -I + MO 2023
12262 | EVALUACIÓN DEL ESPESOR DE PELICULA DE ZINC - CALIBRACIÓN DE ESPESORES DE PELÍCULA SECA. Norma Técnica ASTM A123/123M ASTM A153/153M | DIA | 618800 | Actualización 2022 -I + MO 2023
12263 | VALORACIÓN DE LA CONTINUIDAD EN PELÍCULA. Norma Técnica NTC 3951 ASTM D5162 | DIA | 535500 | Actualización 2022 -I + MO 2023
12264 | MÉTODO DE ENSAYO PARA DETERMINAR LA FINURA DEL CEMENTO HIDRÁULICO UTILIZANDO EL TAMIZ DE 45 mm (No. 325). Norma Técnica NTC 294 | UN | 65450 | Actualización 2022 -I + MO 2023
12265 | TUBERÍA Ø4" EN HIERRO GALVANIZADO | ML | 82940 | Actualización 2022 -I + MO 2023
12266 | ULTRASONIDO. Norma Técnica ASTM E164 AWS D.1.1 | DIA | 690200 | Actualización 2022 -I + MO 2023
12267 | LAVAMANOS PORTATIL DE PEDAL TIPO MANOS LIBRES. | UN | 1050000 | Actualización 2022 -I + MO 2023
12268 | CALIBRACION TERMOMETRO DIGITAL | UN | 154700 | Actualización 2022 -I + MO 2023
12269 | TERMOMETRO DIGITAL INFRAROJO PARA USO EN HUMANOS, LIBRE DE CONTACTO, IMPERMEABLE | UN | 110000 | Actualización 2022 -I + MO 2023
12270 | DISPENSADOR DE JABÓN LÍQUIDO O GEL ANTIBACTERIAL - ALCOHOL, CON PEDAL METÁLICO | UN | 83300 | Actualización 2022 -I + MO 2023
12271 | RECOLECCION, TRANSPORTE Y DISPOSICION DE RESIDUOS LÍQUIDOS PROVENIENTES DE LAVAMANOS PORTATILES. (INCLUYE EQUIPO DE SUCCIÓN) | M3 | 297500 | Actualización 2022 -I + MO 2023
12272 | BOTIQUIN TIPO B DOTADO PORTATIL | UN | 339900 | Actualización 2022 -I + MO 2023
12276 | Detección y Georreferenciación con equipos GPR (Radares de penetración terrestre) y de detección EM de tuberías enterradas bajo superficie - Incluye Equipos GNSS, Transporte, Mano de obra, informe, radargrama, planos y demás costos asociados a la actividad. | M2 | 5730 | Actualización 2022 -I + MO 2023
12277 | AFOROS DE TRANSITO (MOTORIZADOS Y NO MOTORIZADOS) A PARTIR DE CAPTURA DE VIDEO. Incluye digitación y entrega de base de datos en archivo Excel. Captura día hábil y no hábil, con sus respectivos movimientos. Incluye todos los costos directos e indirectos | HR | 251285 | Actualización 2022 -I + MO 2023
12278 | Proyecto Av.Boyacá desde la AC 170 hasta la AC 183: LOSETA PREFABRICADA A51 (20x40x6cm) COLOR OCRE | M2 | 32474 | Actualización 2022 -I + MO 2023
12279 | Proyecto Av.Boyacá desde la AC 170 hasta la AC 183: LOSETA PREFABRICADA A51 (20x40x6cm) COLOR ARENA | M2 | 32474 | Actualización 2022 -I + MO 2023
12280 | Proyecto Av.Boyacá desde la AC 170 hasta la AC 183: LOSETA PREFABRICADA A51 (20x40x6cm) COLOR GRIS | M2 | 30213 | Actualización 2022 -I + MO 2023
12281 | Proyecto Av.Boyacá desde la AC 170 hasta la AC 183: LOSETA PREFABRICADA A55 TACTIL ALERTA (40x40x6cm) COLOR AMARILLO | M2 | 46667 | Actualización 2022 -I + MO 2023
12282 | Proyecto Av.Boyacá desde la AC 170 hasta la AC 183: GEOBLOQUE DE POLIESTIRENO EXPANDIDO EPS DENSIDAD 29 a 30 Kg/m3 | M3 | 535500 | Actualización 2022 -I + MO 2023
12283 | Proyecto Av.Boyacá desde la AC 170 hasta la AC 183: COLLAR DERIVACIÓN DE 8" x 1" | UN | 60036 | Actualización 2022 -I + MO 2023
12284 | Proyecto Av.Boyacá desde la AC 170 hasta la AC 183_CAMARA PREFABRICADA PZ8 RECTA DIAMETRO INTERNO: 1.10m , ESPESOR DE PARED: 0.126 , INCLUYE AROTAPA Y TAPA | UN | 9503816 | Actualización 2022 -I + MO 2023
12285 | Proyecto Av.Boyacá desde la AC 170 hasta la AC 183: CAMARA PZ10 PREFABRICADA RECTA DIAMETRO INTERNO: 1.20m , ESPESOR DE PARED: 0.136 , INCLUYE AROTAPA Y TAPA | UN | 10002712 | Actualización 2022 -I + MO 2023
12286 | Proyecto Av.Boyacá desde la AC 170 hasta la AC 183: POSTE EN MADERA ESTRUCTURAL INMUNIZADA (EUCALIPTO) DIAMETRO 17 A 20cm | ML | 68544 | Actualización 2022 -I + MO 2023
12287 | Proyecto Intersección a Desnivel Autopista Sur (NQS) con Av. Bosa: SEÑAL INFORMATIVA SI-28, TABLERO 85.01cm x 26.00cm REFLECTIVO ALTA INTENSIDAD, PEDESTAL EN ÁNGULO DE 2"x2"x1/4" H= 2.60m EN PINTURA ELECTROSTÁTICA. (Incluye Suministro e Instalación). | UN | 417896 | Actualización 2022 -I + MO 2023
12288 | Proyecto Intersección a Desnivel Autopista Sur (NQS) con Av. Bosa: JUNTA DE DILATACIÓN ELASTOMÉRICA 230 MOVIMIENTO 230mm+/-115mm MODULOS 1.83 m | ML | 3683191 | Actualización 2022 -I + MO 2023
12289 | Proyecto Intersección a Desnivel Autopista Sur (NQS) con Av. Bosa: CEMENTO ASFÁLTICO 60-70 | KG | 1753 | Actualización 2022 -I + MO 2023
12290 | Proyecto Intersección a Desnivel Autopista Sur (NQS) con Av. Bosa: TUBERÍA HD, ACUEDUCTO, PN 16, D=300 MM - 12" | ML | 46433 | Actualización 2022 -I + MO 2023
12291 | Proyecto Intersección a Desnivel Autopista Sur (NQS) con Av. Bosa: TUBERÍA HD, ACUEDUCTO, PN 16, D=150 MM - 6" | ML | 20895 | Actualización 2022 -I + MO 2023
12292 | Proyecto Intersección a Desnivel Autopista Sur (NQS) con Av. Bosa: TUBERÍA HD, ACUEDUCTO, PN 16, D=100 MM - 4" | ML | 16040 | Actualización 2022 -I + MO 2023
12293 | Proyecto Intersección a Desnivel Autopista Sur (NQS) con Av. Bosa: TUBERÍA HD, ACUEDUCTO, PN 16, D=200 mm - 8" | ML | 27016 | Actualización 2022 -I + MO 2023
12294 | Proyecto Intersección a Desnivel Autopista Sur (NQS) con Av. Bosa: TUBERÍA HD, ACUEDUCTO, PN 16, D=400 MM - 14" | ML | 55930 | Actualización 2022 -I + MO 2023
12295 | Proyecto Intersección a Desnivel Autopista Sur (NQS) con Av. Bosa: CENIZA | M3 | 46270 | Actualización 2022 -I + MO 2023
12296 | Proyecto Intersección a Desnivel Autopista Sur (NQS) con Av. Bosa: JUNTA DE DILATACIÓN ELASTOMÉRICA 160 MOVIMIENTO 160mm+/-80mm MODULOS 2 m | ML | 2562006 | Actualización 2022 -I + MO 2023
12297 | Proyecto Intersección a Desnivel Autopista Sur (NQS) con Av. Bosa: BASE BG TIPO A ESTABILIZADA CON ASFALTO EN CALIENTE (ASFALTO 5% 80-100)_ENTREGADO EN PLANTA | M3 | 432261 | Actualización 2022 -I + MO 2023
12298 | Proyecto Intersección a Desnivel Autopista Sur (NQS) con Av. Bosa: TAPA DE SEGURIDAD Ø0.60m SEGÚN NP-013 EAAB (TAPAS PARA ACUEDUCTO ANEXO NP-013-8 ANEXO H) | UN | 2370480 | Actualización 2022 -I + MO 2023
12299 | Proyecto Intersección a Desnivel Autopista Sur (NQS) con Av. Bosa: TANQUE + TAPA FILTRO ANAEROBICO 2000 LT NEGRO/TAPA ROJA | UN | 1630879 | Actualización 2022 -I + MO 2023
12300 | Proyecto Intersección a Desnivel Autopista Sur (NQS) con Av. Bosa: CODO 90° BRIDADO, D 3" (DN80), ASTM A126, GALVANIZADO ASTM A123, GR. 65-45-12 CONEXIONES BRIDADAS ASME B16.42, RF, CLASE 150 LB | UN | 273532 | Actualización 2022 -I + MO 2023
12301 | Proyecto Intersección a Desnivel Autopista Sur (NQS) con Av. Bosa: BARRERA VEHICULAR METÁLICA PMH-16R con nivel de contención H3, clase de severidad B, ancho de trabajo W4 y deflexión dinámica de 0.7 m norma europea EN 1317-2, Perfiles en C, postes verticales de 1.5 m, separación de 2.5 m entre postes (Suministro, fabricación, transporte y montaje de estructura metálica). | ML | 1612019 | Actualización 2022 -I + MO 2023
12302 | Proyecto Intersección a Desnivel Autopista Sur (NQS) con Av. Bosa: AISLADOR SÍSMICO CON NÚCLEO DE PLOMO (DIÁMETRO 1.20 m, DESPLAZAMIENTO MÁXIMO 150 mm Y CARGA AXIAL MÁXIMA 10000 kN). INCLUYE ENSAYO DE CALIDAD LRB AL 20% | UN | 97620644 | Actualización 2022 -I + MO 2023
12303 | Proyecto Intersección a Desnivel Autopista Sur (NQS) con Av. Bosa: CEMENTO EXPANSIVO | KG | 4250 | Actualización 2022 -I + MO 2023
12304 | Proyecto Intersección a Desnivel Autopista Sur (NQS) con Av. Bosa: ROBLE AUSTRALIANO H=1.5 (Incluye siembra, tierra, abono, transporte y tutor) | UN | 74899 | Actualización 2022 -I + MO 2023
12305 | Proyecto Intersección a Desnivel Autopista Sur (NQS) con Av. Bosa: CAUCHO TEQUENDAMA H=1.5 (Incluye siembra, tierra, abono, transporte y tutor) | UN | 49365 | Actualización 2022 -I + MO 2023
12306 | Proyecto Intersección a Desnivel Autopista Sur (NQS) con Av. Bosa: Tubo de acero de φ 16" con Extremos bridados con Empaque de Caucho, con revestimiento interior y recubrimiento exterior en mortero de cemento. Fabricado de conformidad con la Norma AWWA C200 apartir de Lámina ASTMA 36. L=6,00 m. Presión de Trabajo= 150 psi. | ML | 733561 | Actualización 2022 -I + MO 2023
12307 | Proyecto Intersección a Desnivel Autopista Sur (NQS) con Av. Bosa: Cinturón de Cierre en Acero φ16" revestido con Pintura Anticorrosiva. L=0,30m. Fabricado a partir de Lámina ASTM A 36 de Espesor 6mm. Presión de Trabajo = 150 psi. | UN | 307766 | Actualización 2022 -I + MO 2023
12308 | Proyecto Intersección a Desnivel Autopista Sur (NQS) con Av. Bosa: Niple en Acero φ12" con Brida. Revestimientos interior y Exterior en Mortero de Cemento. L=2.00m. Brida ANSI ASME B16.5 Clase150. Incluye Un Anillo Pasamuro fabricado apartir de Lámina ASTM A36. Presión de Trabajo = 150 psi. | UN | 3726821 | Actualización 2022 -I + MO 2023
12309 | Proyecto Intersección a Desnivel Autopista Sur (NQS) con Av. Bosa: Cinturón de Cierre en Acero φ 24" revestido con Pintura Anticorrosiva. L=0,30m. Fabricado apartir de Lámina ASTM A 36 de Espesor 6mm. Presión de Trabajo = 150 psi. | UN | 484809 | Actualización 2022 -I + MO 2023
12310 | Proyecto Intersección a Desnivel Autopista Sur (NQS) con Av. Bosa: Cinturón de Cierre en Acero φ36" revestido con Pintura Anticorrosiva. L=0,30m. Fabricado apartir de Lámina ASTM A 36 de Espesor 6mm. Presión de Trabajo = 150 psi. | UN | 659152 | Actualización 2022 -I + MO 2023
12311 | Proyecto Intersección a Desnivel Autopista Sur (NQS) con Av. Bosa: Tee en Acero φ24"xφ16" con Extremos Lisos para Cinturón de Cierre en la Rama Principal y Brida en la Derivación, con revestimiento interior y recubrimiento exterior en mortero de cemento. L=3,80x1,0m. Brida ANSI ASME B16,5 Clase150. Incluye dos Anillos Pasamuro φ24"f abricados apartir de Lámina ASTM A36. Presión de Trabajo = 150 psi. | UN | 11763854 | Actualización 2022 -I + MO 2023
12312 | Proyecto Intersección a Desnivel Autopista Sur (NQS) con Av. Bosa: Tee en Acero φ 36"xφ16" con Extremos Lisos para Cinturón de Cierre en la Rama Principal y Brida en la Derivación, con revestimiento interior y recubrimiento exterior en mortero de cemento. L=3,80x1,0m. Brida ANSI ASME B16,5 Clase150. Incluye dos Anillos Pasa muro φ36" fabricados apartir de Lámina ASTM A36. Presión de Trabajo = 150 psi. | UN | 18008308 | Actualización 2022 -I + MO 2023
12313 | Proyecto Intersección a Desnivel Autopista Sur (NQS) con Av. Bosa: Salida Normal en Acero φ2" con Extremo Bridado. Revestimientos interior y Exterior en Pintura Epóxica. L=0.15m. Instalada en fábrica sobre Tubo o Accesorio φ12". No incluye el valor del Tubo sobre el cual va instalada. BridaANSI ASME B16.5 Clase150. Presión de Trabajo = 150 psi. | UN | 540313 | Actualización 2022 -I + MO 2023
12314 | Proyecto Intersección a Desnivel Autopista Sur (NQS) con Av. Bosa: Compensador de dilatación de goma DN-400 con cuerpo en EPDM y refuerzo de nylon; con bridas giratorias zincadas en acero carbono taladradas según ASA 150 lbs. L= 130 mm. | UN | 4769936 | Actualización 2022 -I + MO 2023
12315 | Proyecto Intersección a Desnivel Autopista Sur (NQS) con Av. Bosa: Envío Zamudio - Vizcaya (España) a Bogotá (Colombia) del Compensador de dilatación de goma DN-300 con cuerpo en EPDM y refuerzo de nylon; con bridas giratorias zincadas en acero carbono taladradas según ASA 150 lbs. L= 130 mm. | UN | 1904083 | Actualización 2022 -I + MO 2023
12316 | Proyecto Intersección a Desnivel Autopista Sur (NQS) con Av. Bosa: ROBLE AUSTRALIANO H-1.5 (Incluye siembra, tierra, abono, transporte y tutor) | UN | 74899 | Actualización 2022 -I + MO 2023
12317 | Proyecto Intersección a Desnivel Autopista Sur (NQS) con Av. Bosa: CAUCHO TEQUENDAMA H- 1.5 (Incluye siembra, tierra, abono, transporte y tutor) | UN | 49365 | Actualización 2022 -I + MO 2023
12318 | Proyecto Intersección a Desnivel Autopista Sur (NQS) con Av. Bosa: VÁLVULA DE MARIPOSA Ø 16"A BRIDA - BRIDA (A) (150 PSI) | UN | 4144916 | Actualización 2022 -I + MO 2023
12319 | BARRENO MANUAL HASTA 10M. Incluye descripcion visual de estratos encontrados, lecturas de campo, SPT, Veleta, tipo y prof. muestras recuperadas, datos nivel freático | ML | 101745 | Actualización 2022 -I + MO 2023
12320 | PERFORACION MECANICA EN SUELO BLANDO DE 0 a 30m. Incluye descripción visual de estratos encontrados, lecturas de campo, SPT, Veleta, tipo y profundidad de las muestras recuperadas, datos nivel freático, muestras inalteradas en tubo Shelby y/o muestreador de pistón | ML | 214200 | Actualización 2022 -I + MO 2023
12321 | PERFORACION MECANICA EN SUELO BLANDO DE 0 a 50m. Incluye descripción visual de estratos encontrados, lecturas de campo, SPT, Veleta, tipo y profundidad de las muestras recuperadas, datos nivel freático, muestras inalteradas en tubo Shelby y/o muestreador de pistón | ML | 267750 | Actualización 2022 -I + MO 2023
12322 | PERFORACION MECANICA EN SUELO BLANDO mayor de 50m. Incluye descripción visual de estratos encontrados, lecturas de campo, SPT, Veleta, tipo y profundidad de las muestras recuperadas, datos nivel freático, muestras inalteradas en tubo Shelby y/o muestreador de pistón | ML | 214200 | Actualización 2022 -I + MO 2023
12323 | PERFORACION MECANICA EN SUELO DURO DE 0 a 10m.Incl recuperación continua muestras, descrip visual estratos encontrados, lecturas de campo, SPT, Veleta, tipo y profundidad de las muestras recuperadas, muestras inalteradas en tubo Shelby y/o muestreador de pistón. | ML | 166600 | Actualización 2022 -I + MO 2023
12324 | PERFORACION MECANICA EN SUELO DURO DE 0 a 30m.Incluye recuperación continua muestras, descripción visual estratos encontrados, lecturas de campo, SPT, Veleta de campo, tipo y profundidad de las muestras recuperadas, muestras inalteradas en tubo Shelby y/o muestreador de pistón. | ML | 196350 | Actualización 2022 -I + MO 2023
12325 | PERFORACION MECANICA EN SUELO DURO DE 0 a 50m.Incl recuperación continua muestras, descripción visual estratos encontrados, lecturas de campo, SPT, Veleta, tipo y profundidad de las muestras recuperadas, muestras inalteradas en tubo Shelby y/o muestreador de pistón | ML | 238000 | Actualización 2022 -I + MO 2023
12326 | PERFORACION MECANICA EN SUELO DURO mayor de 50m.Incl recuperación continua muestras, descrip visual estratos encontrados, lecturas de campo, SPT, Veleta, tipo y profundidad de las muestras recuperadas, muestras inalteradas en tubo Shelby y/o muestreador de pistón. | ML | 357000 | Actualización 2022 -I + MO 2023
12327 | PERFORACION MECANICA EN COLUVIÓN/ALUVIÓN DE 0 a 50m. Incluye recuperación continua muestras, descrip visual estratos encontrados, lecturas de campo, SPT, Veleta, tipo y profundidad de las muestras recuperadas | ML | 535500 | Actualización 2022 -I + MO 2023
12328 | PERFORACION MECANICA EN COLUVIÓN/ALUVIÓN mayor de 50m. Incluye recuperación continua muestras, descrip visual estratos encontrados, lecturas de campo, SPT, Veleta, tipo y profundidad de las muestras recuperadas | ML | 499800 | Actualización 2022 -I + MO 2023
12329 | ENSAYO DE REFRACCIÓN SISMICA | UN | 2975000 | Actualización 2022 -I + MO 2023
12330 | ENSAYO REMI (Refraction Microtremors) | UN | 2975000 | Actualización 2022 -I + MO 2023
12331 | ENSAYO MASW (Multichanel Analysis of Surface Waves). Determinación espesores estratos y velocidad de onda de corte | UN | 4760000 | Actualización 2022 -I + MO 2023
12332 | ENSAYO DE COLUMNA RESONANTE | UN | 1123600 | Actualización 2022 -I + MO 2023
12333 | ENSAYO TRIAXIAL CICLICO | UN | 1328250 | Actualización 2022 -I + MO 2023
12334 | ENSAYO Piezoelectric Bender Element | UN | 343000 | Actualización 2022 -I + MO 2023
12335 | EXPANSIÓN CONTROLADA EN CONSOLIDOMETRO | UN | 198000 | Actualización 2022 -I + MO 2023
12336 | ENSAYO DE VELETA DE LABORATORIO | UN | 49385 | Actualización 2022 -I + MO 2023
12337 | PIEZOMETRO DE CABEZA ABIERTA TIPO CASAGRANDE, para medición de las fluctuaciones del nivel freático | ML | 297500 | Actualización 2022 -I + MO 2023
12338 | GEORADAR(GPR)- Ground Penetrating Radar. Señal electromagnética de alta frecuencia, barrido con antena. Detección de redes | UN | 5355000 | Actualización 2022 -I + MO 2023
12339 | Estudios y Diseños proyectos de Valorización: APIQUE MANUAL HASTA 1.50m DE 0.50m X 0.50m - (Relleno y adecuación del sitio - incluye transporte.) | UN | 297500 | Actualización 2022 -I + MO 2023
12340 | Estudios y Diseños proyectos de Valorización: APIQUE MANUAL EN ZONA DURA DE 0,65m x 0,65m x1,5m (Incluye demolición, excavación, recuperación de muestras alteradas e inalteradas, reparación con base granular y mezcla en frío e=0,10m) - Horario Nocturno | UN | 678577 | Actualización 2022 -I + MO 2023
12341 | MARCO Y TAPA PARA CAJA DE INSPECCION CODENSA CS290 | UN | 2298747 | Actualización 2022 -I + MO 2023
12342 | PROYECTO CONSTRUCCIÓN DE LA AVENIDA BOYACÁ (AK 72) CÁMARA GRP P271 TIPO II (0°) DN ENTRADA 2000 DN SALIDA 2000 (BL1+BL2=2250 MM) DN CHIMENEA 1200 (H=1550 MM), INCLUYE ESCALERA Y ACCESORIOS, NO INCLUYE TRANSPORTE NI TUBERÍA. SUMINISTRO | UN | 30681868 | Actualización 2022 -I + MO 2023
12343 | PROYECTO CONSTRUCCIÓN DE LA AVENIDA BOYACÁ (AK 72) CÁMARA GRP P2 TIPO II (1°-30°) DN ENTRADA 2000 DN SALIDA 2000 (BL1+BL2=3200 MM) DN CHIMENEA 1200 (H=1550 MM), INCLUYE ESCALERA Y ACCESORIOS, NO INCLUYE TRANSPORTE NI TUBERÍA. SUMINISTRO. | UN | 37512370 | Actualización 2022 -I + MO 2023
12344 | PROYECTO CONSTRUCCIÓN DE LA AVENIDA BOYACÁ (AK 72) CÁMARA GRP P70 TIPO II (31°-60°) DN ENTRADA 2000 DN SALIDA 2000 (BL1+BL2=3800 MM) DN CHIMENEA 1200 (H=1550 MM), INCLUYE ESCALERA Y ACCESORIOS, NO INCLUYE TRANSPORTE NI TUBERÍA. SUMINISTRO | UN | 41716584 | Actualización 2022 -I + MO 2023
12345 | ALQUILER SOPLETE GAS 2,5 CM BOQUILLA DIÁMETRO CON GATILLO QUEMADOR DISCOVER | UN/DIA | 10863 | Actualización 2022 -I + MO 2023
12346 | RECARGA DE CILINDRO DE GAS 40 LB | UN | 81635 | Actualización 2022 -I + MO 2023
12347 | MANTO ASFÁLTICO IMPERMEABILIZANTE HDPE + FP 250 | ROLLO | 285576 | Actualización 2022 -I + MO 2023
12348 | EMULSIÓN ASFÁLTICA IMPERMEABILIZANTE ED-9 - Impermeabilización y reparación de humedad. (Tambor de 55 galones) | GLN | 642600 | Actualización 2022 -I + MO 2023
12349 | COPA T11 4X2 PULG GRAMOS 24 DESBASTE CARBONO | UN | 45432 | Actualización 2022 -I + MO 2023
12350 | ANDAMIO CERTIFICADO MULTIDIRECCIONAL, 1 TORRE, SECCIÓN DE 1.4 X 1.4 M, ALTURA DE ANDAMIO 3 M | DIA | 15765 | Actualización 2022 -I + MO 2023
12351 | TEJIDO DE FIBRA DE CARBONO PARA REFORZAMIENTO ESTRUCTURAL. Rollo de 50cm x 100M | ROLLO | 12252126 | Actualización 2022 -I + MO 2023
12352 | MORTERO SIN CONTRACCIÓN PARA ANCLAJES Y RELLENOS DE PRECISIÓN | BULTO | 150900 | Actualización 2022 -I + MO 2023
12353 | APOYO ELASTOMÉRICO D60 400MM X 69MM CON 5 PLATINAS DE REFUERZO INTERNO | UN | 963900 | Actualización 2022 -I + MO 2023
12355 | ANDAMIO CERTIFICADO MULTIDIRECCIONAL, 1 TORRE, SECCIÓN DE 1.4 X 1.4 M, ALTURA DE ANDAMIO 4 M | DIA | 22003 | Actualización 2022 -I + MO 2023
12356 | LÁMINA HR 8mm x 20"A588 GR B/A709 GR 50/W | KG | 6962 | Actualización 2022 -I + MO 2023
12357 | BOTIQUIN TIPO A DOTADO PORTATIL | UN | 88000 | Actualización 2022 -I + MO 2023
12358 | APOYOS DE NEOPRENO DE 500mm x 400mm x 50mm Dureza 60. Con refuerzo de 2 láminas de 1/4" | UN | 702100 | Actualización 2022 -I + MO 2023
12359 | Ejecución de las obras y actividades complementarias para el reforzamiento estructural de puentes vehiculares en Bogotá D.C. Grupo C - VÁLVULA TIPO MARIPOSA DOBLE EXCENTRICIDAD SIN ACTUADOR 150PSI DE Ø20" | UN | 27206489 | Actualización 2022 -I + MO 2023
12360 | Ejecución de las obras y actividades complementarias para el reforzamiento estructural de puentes vehiculares en Bogotá D.C. Grupo C - CODO EN ACERO Ø 20" ENTRE 67½° Y 90° CON UNIONES ESPIGO - CAMPANA CON EMPAQUE DE CAUCHO, CON REVESTIMIENTO INTERIOR Y RECUBRIMIENTO EXTERIOR EN MORTERO DE CEMENTO L=1.50M X 1.50M. PRESIÓN DE TRABAJO =150PSI | UN | 6580224 | Actualización 2022 -I + MO 2023
12361 | Ejecución de las obras y actividades complementarias para el reforzamiento estructural de puentes vehiculares en Bogotá D.C. Grupo C. REDUCCIÓN EN ACERO Ø 24" x 20" CON ESPIGO Ø 24" Y CAMPANA Ø 16, REVESTIDA INTERIOR Y EXTERIOR CON MORTERO CEMENTO. L= 0.54m PRESIÓN DE TRABAJO= 150 PSI | UN | 4401453 | Actualización 2022 -I + MO 2023
12362 | Ejecución de las obras y actividades complementarias para el reforzamiento estructural de puentes vehiculares en Bogotá D.C. Grupo C: IZAJE DE VIGA PARA REEMPLAZO DE APOYOS DE NEOPRENO, CON SISTEMA HIDRÁULICO SINCRÓNICO | UN | 4076000 | Actualización 2022 -I + MO 2023
12363 | Pretil metálico PMH-13 | ML | 1551649 | Actualización 2022 -I + MO 2023
12364 | REFORZAMIENTO PUENTES VEHICULARES SOBRE LA AV CIUDAD DE QUITO Y CENTENARIO -CTO 1436 DE 2017, SIKADUR - 35 Hi_Mod LV | KG | 173712 | Actualización 2022 -I + MO 2023
12365 | REFORZAMIENTO PUENTES VEHICULARES SOBRE LA AV CIUDAD DE QUITO Y CENTENARIO -CTO 1436 DE 2017, SIKACOLOR 555W | KG | 40425 | Actualización 2022 -I + MO 2023
12366 | REFORZAMIENTO PUENTES VEHICULARES SOBRE LA AV CIUDAD DE QUITO Y CENTENARIO -CTO 1436 DE 2017, Rehabilitación de conducciones mediante la tecnología Spiral Wound Lining pvc (SWL) diámetro 14”. (Incluye materiales, lavado e inspección diagnóstica con CCTV previa y posterior a la rehablitación y máximo 5 cortes con robot cortador) | ML | 1793167 | Actualización 2022 -I + MO 2023
12367 | REFORZAMIENTO PUENTES VEHICULARES SOBRE LA AV CIUDAD DE QUITO Y CENTENARIO -CTO 1436 DE 2017, Rehabilitación de conducciones mediante la tecnología Spiral Wound Lining pvc (SWL) diámetro 18”. (Incluye materiales, lavado e inspección diagnóstica con CCTV previa y posterior a la rehablitación y máximo 5 cortes con robot cortador) | ML | 2069383 | Actualización 2022 -I + MO 2023
12368 | REFORZAMIENTO PUENTES VEHICULARES SOBRE LA AV CIUDAD DE QUITO Y CENTENARIO -CTO 1436 DE 2017, CESPEDONES | M2 | 3100 | Actualización 2022 -I + MO 2023
12369 | REFORZAMIENTO PUENTES VEHICULARES SOBRE LA AV CIUDAD DE QUITO Y CENTENARIO -CTO 1436 DE 2017, TORONES POSTENSADOS PARA REFORZAMIENTO EXTERNO DE 1/2" TENSIONADO 16,9 TON. SUMINISTRO E INSTALACIÓN, TENSIONAMIENTO, MANO DE OBRA, EQUIPOS EN GENERAL. | ML | 17816 | Actualización 2022 -I + MO 2023
12370 | REFORZAMIENTO PUENTES VEHICULARES SOBRE LA AV CIUDAD DE QUITO Y CENTENARIO -CTO 1436 DE 2017, TORON Ø 5/8" ADHERIDO ASTM 416, GRADO 270K, baja relación (vigas nuevas) | ML | 11545 | Actualización 2022 -I + MO 2023
12371 | REFORZAMIENTO PUENTES VEHICULARES SOBRE LA AV CIUDAD DE QUITO Y CENTENARIO -CTO 1436 DE 2017, TEE HD EXTREMO LISO 20" x 20" (500X500mm) | UN | 8449000 | Actualización 2022 -I + MO 2023
12372 | REFORZAMIENTO PUENTES VEHICULARES SOBRE LA AV CIUDAD DE QUITO Y CENTENARIO -CTO 1436 DE 2017, VALVULA PURGA D = 4" | UN | 912580 | Actualización 2022 -I + MO 2023
12373 | CONCRETO MR45 (350 Kg/cm2) ACELERADO 7 DÍAS | M3 | 573919 | Actualización 2022 -I + MO 2023
12374 | MORTERO IMPERMEABLE PARA REPARACIONES ESTRUCTURALES MODIFICADO CON RESINA ACRÍLICA DE DOS COMPONENTES | KG | 8779 | Actualización 2022 -I + MO 2023
12375 | CODO EN ACERO Ø24" ENTRE 67 1/2° Y 90° JUNTA ESPIGO Y CAMPANA, CON EMPAQUE DE CAUCHO, CON REVEST.INT. Y RECUBR. EXT. EN MORTERO DE CEMENTO. L= 1.65m x 1.65m | UN | 8994957 | Actualización 2022 -I + MO 2023
12376 | TAPON DE ACERO 16" SOLDADO | UN | 442014 | Actualización 2022 -I + MO 2023
12377 | REDUCCIÓN EN ACERO Ø 20" x 16" CON ESPIGO Ø 20" Y CAMPANA Ø 16, REVESTIDA INTERIOR Y EXTERIOR CON MORTERO CEMENTO. L= 0.58m PRESIÓN DE TRABAJO= 150 PSI | UN | 2935020 | Actualización 2022 -I + MO 2023
12378 | Proyecto factibilidad, estudios y diseños para la construcción de los puntos inestables de la vía Bogotá - La Calera: CONCRETO CELULAR DE 1500 psi 28 días. Incluye servicio de Autobomba | M3 | 403609 | Actualización 2022 -I + MO 2023
12379 | Proyecto factibilidad, estudios y diseños para la construcción de los puntos inestables de la vía Bogotá - La Calera: TRASLADO DE REDES MT - ESTABILIZACIÓN ZONA LA CALERA. (Incluye mano de obra y materiales: inspección previa de descargos, instal. conectores, instal. equipos de protección monofásicos, instal.de poste de MT con cimentación , instal. poste de remate MT 10-15m, templar o soltar conductor cualquier tipo, trabajos menores línea energizada, traslado manual de postes y herrajería en lugar inaxcesible, entre otros). | GLB | 53265610 | Actualización 2022 -I + MO 2023
12380 | Proyecto factibilidad, estudios y diseños para la construcción de los puntos inestables de la vía Bogotá - La Calera: KIT PARA ATENCIÓN DE DERRAMES OLEOFILICO (20 GALONES). INCLUYE 2 Absorbente granulado orgánico PEAT MOSS x 1 kilo, 3 Barrera Oleofílico 3" x 4' (7,7 cm x 1,20m), 6 Bolsas Hazmat rojas 70x100 cm con amarre plástico, 1 Caneca plástica de 20 gl tapa de seguridad, 1 Chaleco reflectivo, , Desengrasante biodegradable certificado x 1 gl 1 Gafas de seguridad Ansi z87.1, 1 Guantes de nitrilo de 13”,1 Tacos de madera x 5 piezas, 1 Linterna recargable tipo LED, 1 Martillo de caucho, 1 Masilla Epoxica pequeña, 1 Pala antichispa naranja o negra, 30 Paños absorbentes Oleofílicos 50x40 cm, 1 Respirador doble cartucho con filtro de carbón activo, 1 Cinta de señalización x 50m, Instructivo uso | UN | 279888 | Actualización 2022 -I + MO 2023
12381 | MEZCLA ASFÁLTICA EN CALIENTE TIPO MS 20 CON ADICIÓN DE FIBRA SINTÉTICA DE ALTA RESISTENCIA (ARAMIDA Y POLIOLEFINA). ENTREGADA EN PLANTA | M3 | 618464 | Actualización 2022 -I + MO 2023
12382 | MICROFIBRA DE POLIPROPILENO PARA CONCRETO Y MORTERO CON PLASTIFICANTE EN POLVO | KG | 29833 | Actualización 2022 -I + MO 2023
12383 | JUNTA DE DILATACIÓN ELASTOMÉRICA 160 MOVIMIENTO 160mm+/-80mm | ML | 1148350 | Actualización 2022 -I + MO 2023
12384 | JUNTA DE DILATACIÓN ELASTOMÉRICA 230 MOVIMIENTO 230mm+/-115mm | ML | 2679126 | Actualización 2022 -I + MO 2023
12386 | Ampliacion puente vehicular calle 153 por Autonorte - BARRERA VEHICULAR METÁLICA PMH-16R con nivel de contención H3, clase de severidad B, ancho de trabajo W4 y deflexión dinámica de 0.7 m norma europea EN 1317-2, Perfiles en C, postes verticales de 1.5 m, separación de 2.5 m entre postes (Suministro, fabricación, transporte y montaje de estructura metálica). | ML | 2298790 | Actualización 2022 -I + MO 2023
12387 | Ampliacion puente vehicular calle 153 por Autonorte - Ecomuro 40x40x20 cm Mamposteria | UN | 10115 | Actualización 2022 -I + MO 2023
12388 | Ampliacion puente vehicular calle 153 por Autonorte - Lamina súper T formaleta 1200 x 1600 x 15 mm | M2 | 22427 | Actualización 2022 -I + MO 2023
12389 | Ampliacion puente vehicular calle 153 por Autonorte - Pruebas PIT a pilotes de 0.50-0.60m de diámetro | UN | 160844 | Actualización 2022 -I + MO 2023
12390 | Conteo cualitativo y cuantitativo de fitolitos en las muestras de suelo, interpretando y reconstruyendo el contexto arqueobótanico. | UN | 1885000 | Actualización 2022 -I + MO 2023
12391 | Datación por Carbono 14 y extracción de colageno oseo. | UN | 2942431 | Actualización 2022 -I + MO 2023
12392 | Transporte aereo , entrega más rapida, de una muestra de 5 kg, desde la ciudad de Bogota hasta Ciudad de Mexico | UN | 1133965 | Actualización 2022 -I + MO 2023
12393 | Elaboración, digitalización y descripción de sección delgada de fragmento ceramica. | MUESTRA | 1106700 | Actualización 2022 -I + MO 2023
12394 | Prueba de carga estatica en Pilote hasta 100 Ton. ASTM D1143-07. Incluye Transporte de Equipos | UN | 15291500 | Actualización 2022 -I + MO 2023
12396 | Analisis Bioantropologico de restos oseos humanos, cuarteta basica , informe y base de datos detallada. (Incluye limpieza y registro fotografico). | UN | 1605888 | Actualización 2022 -I + MO 2023
12397 | ASFALTO 60/70 | M3 | 1753 | Actualización 2022 -I + MO 2023
12398 | SUMINISTRO REFUERZO BARRA TITÁN 73-35, INCLUYE ACOPLES Y BROCA DE PERFORACIÓN | ML | 576576 | Actualización 2022 -I + MO 2023
12399 | TUBERÍA ESTRUCTURAL METÁLICA ASTM A-500 GRADO C PARA ENCAMISADO. DIÁMETRO EXTERIOR 220 MM Y ESPESOR DE PARED 8 mm | ML | 380334 | Actualización 2022 -I + MO 2023
12400 | Ejecución de Obras y actividades complementarias para el reforzamiento estructural de puentes vehiculares en Bogotá D.C. , EJECUCIÓN DE MICROPILOTES, INCLUYE PERFORACIÓN, LLENADO E INYECCIÓN HASTA 100 KG DE CEMENTO E INSTALACIÓN DE REFUERZO | ML | 295270 | Actualización 2022 -I + MO 2023
12401 | Ejecución de Obras y actividades complementarias para el reforzamiento estructural de puentes vehiculares en Bogotá D.C. , PRUEBA DE CARGA ESTÁTICA PARA PUENTE VEHICULAR CON SUPERESTRUCTURA EN CONCRETO. (INCLUYE LOGISTICA, EQUIPOS Y PERSONAL PARA TOMA DE INFORMACION, PROCESAMIENTO DE LA MISMA Y ENTREGA DE INFORME FINAL). | UN | 13875400 | Actualización 2022 -I + MO 2023
12402 | Ejecución de Obras y actividades complementarias para el reforzamiento estructural de puentes vehiculares en Bogotá D.C. , REDUCCION EN ACERO 24"X20" CON ESPIGO 24" Y CAMPANA 20" CON REVESTIMIENTOS INTERIOR Y EXTERIOR EN MORTERO DE CEMENTO. L=0,54 M. PRESIÓN DE TRABAJO=150 PSI. | UN | 4401453 | Actualización 2022 -I + MO 2023
12403 | Ejecución de Obras y actividades complementarias para el reforzamiento estructural de puentes vehiculares en Bogotá D.C. , REDUCCION EN ACERO 24"X16" CON ESPIGO 24" Y CAMPANA 16" CON REVESTIMIENTOS INTERIOR Y EXTERIOR EN MORTERO DE CEMENTO. L=1,00 M. PRESIÓN DE TRABAJO=150 PSI. | UN | 4684435 | Actualización 2022 -I + MO 2023
12404 | FIBRA DE CARBONO UNIDIRECCIONAL DE ALTA RESISTENCIA. Rollos de 50 m2 / (Ancho: 0.50 m x Largo: 100 m) Peso por m2: 300 g. | ML | 129185 | Actualización 2022 -I + MO 2023
12405 | RESINA DE IMPREGNACIÓN DE ALTO MÓDULO Y ALTA RESISTENCIA | KG | 156538 | Actualización 2022 -I + MO 2023
12406 | Ejecución de Obras y actividades complementarias para el reforzamiento estructural de puentes vehiculares en Bogotá D.C. , GEOBLOQUE EN POLIESTIRENO EXPANDIDO Densidad 30 Kg/M3 MEDIDAS 3,07m x 1,30m x 0,53m (2,12 M3). | M3 | 552160 | Actualización 2022 -I + MO 2023
12407 | Estudios y Diseños de diagnóstico estructural y actualización sísmica de puentes vehiculares de la Avenida Ciudad de Quito por Avenida de los Comuneros (Av. Calle 6), Avenida Ciudad de Quito por Avenida Centenario, Avenida Ciudad de Lima (Av. Calle 19) por Avenida Ciudad de Quito, Avenida Ciudad de Quito por Avenida Jorge Eliécer Gaitán (Av. Calle 26) y Avenida Centenario (Av. Calle 13) por Av. Boyacá. Pernos de Anclaje ASTM de 1-1/8"(28,575mm)x1000mm, de 1 metro de longitud, fabricado en Varilla lisa que cumple con la norma F-1554 Grado 55 incluye rosca superior e inferior, incluye dos tuercas A563 grado DH de 1" y dos arandelas F-436 de 1". Peso Unitario = 5,73 kg | UN | 88298 | Actualización 2022 -I + MO 2023
12408 | Estudios y Diseños de diagnóstico estructural y actualización sísmica de puentes vehiculares de la Avenida Ciudad de Quito por Avenida de los Comuneros (Av. Calle 6), Avenida Ciudad de Quito por Avenida Centenario, Avenida Ciudad de Lima (Av. Calle 19) por Avenida Ciudad de Quito, Avenida Ciudad de Quito por Avenida Jorge Eliécer Gaitán (Av. Calle 26) y Avenida Centenario (Av. Calle 13) por Av. Boyacá. Pernos de Anclaje de 5/8"x300mm, fabricado en Varilla lisa que cumple con la norma F-1554 Grado 55, incluye rosca superior e inferior, dos tuercas A563 grado DH de 5/8" y dos arandelas F-436 de 5/8". Peso Unitario = 0,62 kg | UN | 10056 | Actualización 2022 -I + MO 2023
12410 | Ampliacion puente vehicular calle 153 por Autonorte - Prueba de carga para puente vehicular. Incluye nivelación de precisión e informe. No incluye señalización, vigilancia, permisos, cargas necesarias para la prueba ni el pesaje de las cargas. | UN | 94129089 | Actualización 2022 -I + MO 2023
12411 | Ampliacion puente vehicular calle 153 por Autonorte - Prueba dinámica PDA (dirección, instrumentación, toma de señales, análisis CAPWAP e informe) | UN | 5355000 | Actualización 2022 -I + MO 2023
12412 | Ampliacion puente vehicular calle 153 por Autonorte - CENIZA VOLANTE | M3 | 48195 | Actualización 2022 -I + MO 2023
12413 | Ampliacion puente vehicular calle 153 por Autonorte - BASE ESTABILIZADA CON ASFALTO EN CALIENTE MGEA-A ENTREGADA EN PLANTA | M3 | 362950 | Actualización 2022 -I + MO 2023
12414 | CONSTRUCCIÓN, TRANSPORTE Y SUMINISTRO DE BICICLETERO EN TUBO METÁLICO AGUA NEGRA DE 1 1/4" x 2,5 mm DESARROLLO 2,50m PLATINA DE ANCLAJE DE 4" x 4" x 1/4" TORNILLOS EXPANSIVO DE 3 1/4" x 1/4", PINTURA ELECTROSTÁTICA | UN | 95903 | Actualización 2022 -I + MO 2023
12415 | SUMINISTRO DE BICICLETERO EN TUBO DE 1 1/2” CAL 3mm. ACERO INOXIDABLE, TERMINACIÓN COLOR NATURAL | UN | 261800 | Actualización 2022 -I + MO 2023
12416 | Diagnóstico Espacio Publico: Levantamiento de fallas en espacio público e identificación de elementos de accesibilidad con cuadrilla de personal a pie para la determinación del Índice de Condición de Estado. Incluye movilización de personal, toma de información, procesamiento, cálculo y entrega del inventario de fallas y elementos de accesibilidad y resultado del valor del indicador de estado. | M2 | 20 | Actualización 2022 -I + MO 2023
12417 | Diagnóstico Ciclorruta: Levantamiento de fallas en Ciclorrutas con equipo de alto rendimiento para la determinación del Índice de Condición de Estado. Incluye movilización del equipo, toma de información, procesamiento, cálculo y entrega del inventario de fallas y resultado del valor del índice de estado. | M2 | 99 | Actualización 2022 -I + MO 2023
12418 | Estudios y diseños de diagnostico estructural y actualización Sísmica puentes contrato IDU 1574. formaInstalación de piezómetro de Hilo Vibrátil (Incluye perforación de ø 70-85mm, hasta 30 m de profundidad, en suelos blandos, tuberia PVC, dos (2) Sensores de medición con rangos desde 0,3 MPa hasta 3,0 MPa, accesorios, materiales, tapa de protección y movilización de equipos y personal) | UN | 12078500 | Actualización 2022 -I + MO 2023
12419 | Estudios y diseños de diagnostico estructural y actualización Sísmica puentes contrato IDU 1574. Instalación de Inclinómetro (Incluye perforación ø 70-85mm, hasta 50 m de profundidad, en suelos blandos, tubería bidireccional, accesorios, materiales, tapa de protección y movilización de equipos y personal) | UN | 11387917 | Actualización 2022 -I + MO 2023
12420 | Estudios y diseños de diagnostico estructural y actualización Sísmica puentes contrato IDU 1574. Monitoreo de Piezómetro de Hilo Vibrátil (Incluye visita e informe semanal y alerta cuando la presión sea superior a 6t/m2) | VISITA | 297500 | Actualización 2022 -I + MO 2023
12421 | Estudios y diseños de diagnostico estructural y actualización Sísmica puentes contrato IDU 1574. Monitoreo de Inclinómetro (Incluye visita e informe semanal y alerta para las siguientes deformaciones: 0.001 m ≤ Bajas ≤ 0.00025 m, 0.00026 m ≤ Media ≤ 0.0025m y 0.0026m ≤ Alta ≤ 0.025 m) | VISITA | 218575 | Actualización 2022 -I + MO 2023
12422 | AMPLIACION PUENTE VEHICULAR CALLE 153 POR AUTONORTE - ADITIVO PARA PUENTE DE ADHERENCIA DE CONCRETO FRESCO A ENDURECIDO | UN | 85855 | Actualización 2022 -I + MO 2023
12423 | AMPLIACION PUENTE VEHICULAR CALLE 153 POR AUTONORTE - SUMINISTRO E INSTALACION JUNTA DE DILATACIÓN MOVIMIENTO TOTAL 180mm (+/-90mm) | UN | 3129450 | Actualización 2022 -I + MO 2023
12424 | AMPLIACION PUENTE VEHICULAR CALLE 153 POR AUTONORTE - INCLINOMETRO EN TERRENO L=20 METROS (INCLUYE PERFORACION, SUMINISTRO E INSTALACION) | UN | 4848333 | Actualización 2022 -I + MO 2023
12425 | AMPLIACION PUENTE VEHICULAR CALLE 153 POR AUTONORTE - PIEZOMETROS DE TUBO ABIERTO TIPO CASAGRANDE L=20 METROS (INCLUYE PERFORACION, SUMINISTRO) | UN/MES | 2796315 | Actualización 2022 -I + MO 2023
12426 | AMPLIACION PUENTE VEHICULAR CALLE 153 POR AUTONORTE - EXTENSOMETROS FIJOS DE VARILLA DE 20 METROS CON PUNTO DE LECTURA MANUAL Y UNA SOLA POSICION (INCLUYE PERFORACION, LECTURA E INFORME; NO INCLUYE TOPOGRAFIA) | UN | 5055603 | Actualización 2022 -I + MO 2023
12428 | FUMIGADORA DE ESPALDA. ASPERSOR BOMBA MANUAL 20 LITROS. DESINFECCIÓN._(Según Apéndice Bioseguridad Covid 19_V1 y V2) | UN | 79748 | Actualización 2022 -I
12429 | TAPABOCAS N95 SIN FILTRO._(Según Apéndice Bioseguridad Covid 19_V1 y V2) | UN | 2800 | Actualización 2022 -I
12430 | GEL ANTIBACTERIAL Antiséptico para manos sin enjuague, a base de glicerina, alcohol antiséptico al 70%, contenido máx. de agua 30%._(Según Apéndice Bioseguridad Covid 19_V1 y V2) | LT | 9368 | Actualización 2022 -I
12431 | BOLSA PARA BASURA TIPO INDUSTRIAL NEGRA DE 60 x 90 Cm CALIBRE 2 (PAQUETE DE 30 UNIDADES)_(Según Apéndice Bioseguridad Covid 19_V2) | UN | 10042 | Actualización 2022 -I
12432 | RECOLECCION, TRANSPORTE Y DISPOSICION DE RESIDUOS LÍQUIDOS PROVENIENTES DE LAVAMANOS PORTATILES. (INCLUYE EQUIPO DE SUCCIÓN)_(Según Apéndice Bioseguridad Covid 19_V2) | M3 | 250000 | Actualización 2021
12434 | HIPOCLORITO AL 5%._(Según Apéndice Bioseguridad Covid 19_V1 y V2) | LT | 1902 | Actualización 2022 -I
12435 | BOTIQUÍN TIPO A DOTADO PORTÁTIL_(Según Apéndice Bioseguridad Covid 19_V2) | UN | 88000 | Actualización 2022 -I
12436 | JABÓN LIQUIDO PARA MANOS._(Según Apéndice Bioseguridad Covid 19_V1 y V2) | GLN | 20500 | Actualización 2022 -I
12437 | RESPIRADOR ELASTOMÉRICO MEDIA CARA_(Según Apéndice Bioseguridad Covid 19) | UN | 36891 | Actualización 2021
12438 | BOTIQUÍN TIPO B DOTADO PORTÁTIL_(Según Apéndice Bioseguridad Covid 19_V1) | UN | 339900 | Actualización 2022 -I
12439 | LAVAMANOS PORTÁTIL EN ACERO INOXIDABLE CON DOS TANQUES PARA AGUA LIMPIA Y RESIDUAL DE 20 LT C/U. _(Según Apéndice Bioseguridad Covid 19_V1) | UN | 882353 | Actualización 2022 -I
12440 | CALIBRACION TERMOMETRO DIGITAL_(Según Apéndice Bioseguridad Covid 19_V2) | UN | 154700 | Actualización 2022 -I
12441 | CAMILLA EN FIBRA CON ARNÉS - INMOVILIZADOR Y SEÑAL ._(Según Apéndice Bioseguridad Covid 19_V1 y V2) | UN | 126050 | Actualización 2022 -I
12442 | CANECA PLÁSTICA CON TAPA 60 LTS_(Según Apéndice Bioseguridad Covid 19_V1 y V2) | UN | 64622 | Actualización 2022 -I
12443 | CARPA VESTIER 2.0m x 2.0m TECHO Y ESTRUCTURA CON LATERALES EN LONA._(Según Apéndice Bioseguridad Covid 19_V1 y V2) | UN | 1050000 | Actualización 2022 -I
12444 | CARROTANQUE IRRIGADOR DE AGUA-VIAJE._(Según Apéndice Bioseguridad Covid 19_V1 y V2) | VIAJE | 210000 | Actualización 2022 -I
12445 | CHALECO REFLECTIVO EN TELA._(Según Apéndice Bioseguridad Covid 19_V1 y V2) | UN | 10900 | Actualización 2022 -I
12446 | TERMOMETRO DIGITAL INFRAROJO PARA USO EN HUMANOS, LIBRE DE CONTACTO, IMPERMEABLE_(Según Apéndice Bioseguridad Covid 19_V2) | UN | 110000 | Actualización 2022 -I
12447 | TERMOMETRO INFRARROJO PARA USO EN HUMANOS, LIBRE DE CONTACTO, IMPERMEABLE._(Según Apéndice Bioseguridad Covid 19_V1) | UN | 110000 | Actualización 2021
12448 | TOALLAS DE PAPEL PARA MANOS. TIPO Z. DOBLE HOJA. (PAQUETE 150 HOJAS)_(Según Apéndice Bioseguridad Covid 19_V1 y V2) | UN | 4454 | Actualización 2022 -I
12450 | PETO PVC - (Según Apéndice Bioseguridad Covid 19) | UN | 11765 | Actualización 2022 -I
12451 | MONOGAFAS CON VENTILACIÓN DIRECTA _(Según Apéndice Bioseguridad Covid 19) | PAR | 7815 | Actualización 2022 -I
12452 | APISONADOR MECÁNICO (CANGURO O SALTARÍN) - GOLPES POR MINUTO DE 585 A 808 - INCLUYE COMBUSTIBLE | DIA | 79405 | Actualización 2022 -I + MO 2023
12453 | VYNIPEL DE 50cm x 50cm CALIBRE 6 - (Según apéndice de Bioseguridad Covid 19) | ROLLO | 18487 | Actualización 2022 -I
12454 | MINICARGADOR CON MARTILLO HIDRÁULICO - GOLPES POR MINUTO DEL MARTILLO DE 700 A 944 - INCLUYE OPERARIO Y COMBUSTIBLE | HR | 102803 | Actualización 2022 -I + MO 2023
12455 | MOTOSOLDADOR - CORRIENTE DE SOLDADURA MÁXIMA DE 195 A 600 AMPERIOS - INCLUYE COMBUSTIBLE | DIA | 118741 | Actualización 2022 -I + MO 2023
12456 | LAVAMANOS PORTATIL DE PEDAL TIPO MANOS LIBRES._(Según Apéndice Bioseguridad Covid 19_V2) | UN | 882353 | Actualización 2022 -I
12457 | BIG BAG TELA POLIPROPILENO R220 GM/2 Rollo de 100m-100cm x 100cm x 160cm Solapa/Fondo Ciego. Reata 25/30 blancos (Según Apéndice Bioseguridad Covid 19) | UN | 49930 | Actualización 2022 -I
12458 | ROTOMARTILLO DEMOLEDOR - POTENCIA DE 1400 A 1600 WATTS | HR | 10500 | Actualización 2022 -I + MO 2023
12459 | BARREDORA MECÁNICA DE TIPO ROTATORIO AUTOPROPULSADA - VOLUMEN DE LA TOLVA DE 2 A 2.5 METROS CÚBICOS. | MES | 39986732 | Actualización 2022 -I + MO 2023
12460 | BULLDOZER MEDIANO - MASA DE 18 A 24 TONELADAS - INCLUYE OPERARIO Y COMBUSTIBLE | HR | 184000 | Actualización 2022 -I + MO 2023
12461 | CARGADOR FRONTAL - MASA DE 10 A 18 TONELADAS - VOLUMEN DEL BALDE DE 1.7 A 3.1 METROS CÚBICOS - INCLUYE OPERARIO Y COMBUSTIBLE | HR | 241627 | Actualización 2022 -I + MO 2023
12462 | VIBROCOMPACTADOR MIXTO (RODILLO + NEUMÁTICOS) MASA 2 A 3 TONELADAS - INCLUYE OPERARIO Y COMBUSTIBLE. | HR | 125545 | Actualización 2022 -I + MO 2023
12463 | CONCRETO DE TEMPERATURA CONTROLADA 44 MPa (420 Kg/cm2). Norma tecnica ET-2018 - 100 | M3 | 642350 | Actualización 2022 -I + MO 2023
12464 | CONCRETO DE TEMPERATURA CONTROLADA 28. Norma Tecnica ET-2018 - 99 | M3 | 577270 | Actualización 2022 -I + MO 2023
12465 | CONCRETO DE TEMPERATURA CONTROLADA 24 . Norma Tecnica ET-2018 - 98 | M3 | 568120 | Actualización 2022 -I + MO 2023
12466 | SUBBASE GRANULAR CLASE B - SBG50 (SBGB_SBG50). Norma Tecnica ET-2018 - 122 | M3 | 57120 | Actualización 2022 -I + MO 2023
12467 | SUBBASE GRANULAR CLASE A - SBG50 (SBGA_SBG50). Norma Tecnica ET-2018 - 123 | M3 | 57120 | Actualización 2022 -I + MO 2023
12468 | DETERMINACIÓN DE RESISTENCIA A HONGOS. Norma Técnica: ASTM G21 | UN | 1071000 | Actualización 2022 -I + MO 2023
12469 | EFICIENCIA EN LA SOLDADURA. Norma Técnica: GRI-GS-13 | UN | 333200 | Actualización 2022 -I + MO 2023
12470 | RESISTENCIA DE UNIONES O NODOS. Norma técnica: ASTM D7737 GRI GG2 | UN | 333200 | Actualización 2022 -I + MO 2023
12471 | PRUEBA DE SANIDAD REALIZADA EN LABORATORIO (INCLUYE PROBETAS). Norma técnica: AWS D.1.1 | UN | 987585 | Actualización 2022 -I + MO 2023
12472 | DESGASTE DE LAMINA EN ALUMINIO. Norma técnica: ASTM D3389 | UN | 991500 | Actualización 2022 -I + MO 2023
12473 | DISPOSICIÓN FINAL DE RESIDUOS PELIGROSOS(MATERIALES CON CARACTERÍSTICAS DE PELIGROSIDAD TÓXICA, CORROSIVO, INFLAMABLES, EXPLOSIVOS Y/O ESPECIALES (RESIDUOS APROVECHABLES MEZCLADOS, COLCHONES, SOFÁS, F_(Según Apéndice Bioseguridad Covid 19) | KG | 1411 | Actualización 2022 -I
12474 | EFECTOS DEL CALOR Y DEL AIRE SOBRE EL ASFALTO EN LÁMINA DELGADA. Norma técnica: INVE 721-13 | UN | 535500 | Actualización 2022 -I + MO 2023
12475 | ANÁLISIS VOLUMÉTRICO DE MEZCLAS ASFÁLTICAS COMPACTADAS EN CALIENTE. Norma técnica: INVE 799-13 | UN | 117810 | Actualización 2022 -I + MO 2023
12476 | MÉTODO DE PRUEBA ESTÁNDAR PARA SODIO EN AGUA POR ESPECTROFOTOMETRÍA DE ABSORCIÓN ATÓMICA. Norma técnica: ASTM D4191 | UN | 28560 | Actualización 2022 -I + MO 2023
12477 | MÉTODO DE PRUEBA ESTÁNDAR PARA POTASIO EN AGUA POR ESPECTROFOTOMETRÍA DE ABSORCIÓN ATÓMICA. Norma técnica: ASTM D4192 | UN | 28560 | Actualización 2022 -I + MO 2023
12478 | MÉTODOS DE PRUEBA ESTÁNDAR PARA IONES DE CLORURO EN AGUA. Norma técnica: ASTM D512 | UN | 10948 | Actualización 2022 -I + MO 2023
12479 | FILTRO P-100 PARTÍCULAS S/ACEITE HUMOS METÁLICOS VAPORES_(Según Apéndice Bioseguridad Covid 19) | PAR | 31933 | Actualización 2022 -I
12480 | MÉTODO DE PRUEBA ESTÁNDAR PARA IONES SULFATO EN AGUA. Norma técnica: ASTM D516 | UN | 16398 | Actualización 2022 -I + MO 2023
12481 | ESPESOR DE LA PELÍCULA DE ASFALTO EN MEZCLAS BITUMINOSAS. Norma técnica: INVE 741-13 | UN | 119000 | Actualización 2022 -I + MO 2023
12482 | GORRO DESECHABLE COFIA BLANCO_(Según Apéndice Bioseguridad Covid 19) | UN | 210 | Actualización 2022 -I
12483 | FORMALETA CONCRETO AUTOCOMPACTANTE | DIA | 863 | Actualización 2022 -I + MO 2023
12484 | FORMALETA CONCRETO MASIVO | DIA | 863 | Actualización 2022 -I + MO 2023
12485 | TELEHANDLER - CARGA MÁXIMA DE 4 A 5 TONELADAS - INCLUYE OPERARIO Y COMBUSTIBLE | HR | 195287 | Actualización 2022 -I + MO 2023
12486 | FORMALETAS DESLIZANTES | DIA | 876 | Actualización 2022 -I + MO 2023
12487 | ADOQUIN RECTANGULAR RANURADO EN CONCRETO A28 200mm x 100mm. CARTILLA-003 | UN | 1503 | Actualización 2022 -I + MO 2023
12488 | COMPACTADOR VIBRATORIO MONOCILÍNDRICO MANUAL (BENITIN) - POTENCIA DE 4.8 A 5.9 HP - INCLUYE OPERARIO Y COMBUSTIBLE | DIA | 154187 | Actualización 2022 -I + MO 2023
12489 | ADOQUIN TIPO I EN ARCILLA A29 210 mm x 145 mm. CARTILLA-004 | UN | 800 | Actualización 2022 -I + MO 2023
12490 | PISOS DE ESCALERA EN MATERIAL SINTÉTICO (e= 25mm), EN PUENTES PEATONALES PROTOTIPO PARA BOGOTÁ D.C. Norma Tecnica ET-2018 - 118 | M2 | 1240282 | Actualización 2022 -I + MO 2023
12491 | COMPACTADOR VIBRATORIO BICILÍNDRICO MANUAL (BENITIN) - POTENCIA DE 7.5 A 8.6 HP - INCLUYE OPERARIO Y COMBUSTIBLE | DIA | 312245 | Actualización 2022 -I + MO 2023
12492 | EXCAVADORA MEDIANA SOBRE ORUGAS - MASA DE 18,5 A 23 TONELADAS - INCLUYE OPERARIO Y COMBUSTIBLE | HR | 218960 | Actualización 2022 -I + MO 2023
12493 | EXCAVADORA GRANDE SOBRE ORUGAS - MASA DE 33 A 37 TONELADAS - INCLUYE OPERARIO Y COMBUSTIBLE | HR | 256802 | Actualización 2022 -I + MO 2023
12494 | EXCAVADORA PEQUEÑA SOBRE ORUGAS - MASA DE 13 A 17 TONELADAS - INCLUYE OPERARIO Y COMBUSTIBLE | HR | 199248 | Actualización 2022 -I + MO 2023
12495 | MINIEXCAVADORA SOBRE ORUGAS - MASA DE 4 A 5 TONELADAS - INCLUYE OPERARIO Y COMBUSTIBLE | HR | 68384 | Actualización 2022 -I + MO 2023
12496 | TAPABOCAS DESECHABLE. _(Según Apéndice Bioseguridad Covid 19_V1 y V2) | UN | 300 | Actualización 2022 -I
12497 | DISPENSADOR DE JABÓN LÍQUIDO O GEL ANTIBACTERIAL - ALCOHOL, CON PEDAL METÁLICO_(Según Apéndice Bioseguridad Covid 19_V2) | UN | 70000 | Actualización 2022 -I
12498 | ALCOHOL ANTISÉPTICO (ALCOHOL AL 70%)._(Según Apéndice Bioseguridad Covid 19_V1 y V2) | GLN | 20200 | Actualización 2022 -I
12499 | DISPENSADOR DE JABÓN METÁLICO DE 1 LT_(Según Apéndice Bioseguridad Covid 19_V1) | UN | 83950 | Actualización 2022 -I
12500 | AGUA._(Según Apéndice Bioseguridad Covid 19_V1 y V2) | LT | 21 | Actualización 2022 -I
12501 | CHALECO SENCILLO EN DRIL SIN LOGO DOS BOLSILLOS._(Según Apéndice Bioseguridad Covid 19_V1 y V2) | UN | 29000 | Actualización 2022 -I
12502 | MASCARILLA DESECHABLE_(Según Apéndice Bioseguridad Covid 19_V1 y V2) | UN | 620 | Actualización 2022 -I
12503 | MESA PLÁSTICA DE 0.72m x 0.72m x 0.72m._(Según Apéndice Bioseguridad Covid 19_V1 y V2) | UN | 69706 | Actualización 2022 -I
12504 | SILLA PLÁSTICA SIN BRAZOS._(Según Apéndice Bioseguridad Covid 19_V1 y V2) | UN | 19766 | Actualización 2022 -I
12505 | DISPENSADOR PLÁSTICO DE TOALLAS TIPO Z_(Según Apéndice Bioseguridad Covid 19_V1 y V2) | UN | 36681 | Actualización 2022 -I
12506 | OVEROL EN DRILL DOS PIEZAS, CAMISA Y PANTALÓN._(Según Apéndice Bioseguridad Covid 19_V1 y V2) | UN | 37395 | Actualización 2022 -I
12507 | BAÑO TIPO FLUSHING - ALQUILER MANTENIMIENTO Y ASEO DE BAÑOS PORTÁTILES VIP MENSUAL_(Según Apéndice Bioseguridad Covid 19_V1 y V2) | UN/MES | 452200 | Actualización 2022 -I
12508 | OVEROL TYVEK BLANCO._(Según Apéndice Bioseguridad Covid 19_V1 y V2) | UN | 19500 | Actualización 2022 -I
12509 | ENTIBADO CONTINUO EN CAJONES DE ACERO (E1A - E1B), PROFUNDIDAD DE EXCAVACIÓN: H <= 3.00 M | M2/MES | 135660 | Actualización 2022 -I + MO 2023
12510 | ALQUILER ENTIBADO DESLIZANTE E2, RANGO PROFUNDIDAD DE EXCAVACIÓN: 4.8 M < H <= 7.20 M | M2/MES | 149940 | Actualización 2022 -I + MO 2023
12511 | MALLA TEXTIL EN POLIESTER DE 2,8m X 7,0m CON SUBLIMACIÓN EN EL TOTAL DE LA SUPERFICIE Y REFUERZO EXTERNO EN REATA PARA TENSAR, Y OJALES EN REATA CADA 75cm, INCLUYE TRANSPORTE | UN | 1018851 | Actualización 2022 -I + MO 2023
12512 | FUMIGADORA DE ESPALDA. ASPERSOR BOMBA MANUAL 20 LITROS. DESINFECCIÓN._(Según Apéndice Bioseguridad Covid 19_V3) | UN | 79748 | Actualización 2022 -I
12513 | HIPOCLORITO AL 5%._(Según Apéndice Bioseguridad Covid 19_V3) | LT | 1902 | Actualización 2022 -I
12514 | JABÓN LIQUIDO PARA MANOS._(Según Apéndice Bioseguridad Covid 19_V3) | GLN | 20500 | Actualización 2022 -I
12515 | CARROTANQUE IRRIGADOR DE AGUA-VIAJE._(Según Apéndice Bioseguridad Covid 19_V3) | VIAJE | 210000 | Actualización 2022 -I
12516 | CHALECO REFLECTIVO EN TELA._(Según Apéndice Bioseguridad Covid 19_V3) | UN | 10900 | Actualización 2022 -I
12517 | TOALLAS DE PAPEL PARA MANOS. TIPO Z. DOBLE HOJA. (PAQUETE 150 HOJAS._(Según Apéndice Bioseguridad Covid 19_V3) | UN | 4454 | Actualización 2022 -I
12518 | LAVAMANOS PORTATIL DE PEDAL TIPO MANOS LIBRES._(Según Apéndice Bioseguridad Covid 19_V3) | UN | 882353 | Actualización 2022 -I
12519 | RECOLECCION, TRANSPORTE Y DISPOSICION DE RESIDUOS LÍQUIDOS PROVENIENTES DE LAVAMANOS PORTATILES. (INCLUYE EQUIPO DE SUCCIÓN)_(Según Apéndice Bioseguridad Covid 19_V3) | M3 | 250000 | Actualización 2021
12520 | TAPABOCAS DESECHABLE._(Según Apéndice Bioseguridad Covid 19_V3) | UN | 300 | Actualización 2022 -I
12521 | MASCARILLA DESECHABLE._(Según Apéndice Bioseguridad Covid 19_V3) | UN | 620 | Actualización 2022 -I
12522 | DISPENSADOR PLÁSTICO DE TOALLAS TIPO Z._(Según Apéndice Bioseguridad Covid 19_V3) | UN | 36681 | Actualización 2022 -I
12523 | OVEROL EN DRILL DOS PIEZAS, CAMISA Y PANTALÓN._(Según Apéndice Bioseguridad Covid 19_V3) | UN | 37395 | Actualización 2022 -I
12524 | ALCOHOL GLICERINADO 70%._(Según Apéndice Bioseguridad Covid 19_V3) | LT | 8218 | Actualización 2022 -I
12525 | DISPENSADOR DE JABÓN LÍQUIDO O ALCOHOL GLICERINADO, CON PEDAL METÁLICO._(Según Apéndice Bioseguridad Covid 19_V3) | UN | 70000 | Actualización 2022 -I
12526 | AGUA (Según Apéndice Bioseguridad Covid 19_V3) | LT | 21 | Actualización 2022 -I
12529 | CICLOPARQUEADERO PORTAL SUR Y PORTAL SUBA - SUMINISTRO Y PLANTACION DE ARBOL, ESPECIE MANO DE OSO H=1.5M. INCLUYE SIEMBRA, TIERRA, ABONO, TUTOR Y TRANSPORTE | UN | 200000 | Actualización 2022 -I + MO 2023
12530 | CICLOPARQUEADERO PORTAL SUR Y PORTAL SUBA - JUEGO DE FERULAS INMOVILIZADORAS CARTON PLAST ADULTO POR UNIDAD CON CORREAS DE SUJECION Y CIERRE EN VELCRO (INCLUYE VELCRO, CINCO PIEZAS, PIERNA, TOBILLO, BRAZO, MUÑECA Y CUELLO) | UN | 17010 | Actualización 2022 -I + MO 2023
12531 | CICLOPARQUEADERO PORTAL SUR Y PORTAL SUBA - LÍNEA DE VIDA - (SUMINISTRO E INSTALACIÓN, INCLUYE 10 M DE CABLE EN ACERO INOXIDABLE 5/16, 2 PLATOS BASE PARA POSTES, 2 PERNOS DE ANCLAJE EN MARIPOSA, 2 PUNTOS DE IMPERMEABILIZACIÓN, 1 POSTE ABSORBEDOR DE ENERGIA EN ACERO INOXIDABLE 304, 1 POSTE MACIZO EN ACERO INOXIDABLE 304, 2 TERMINALES INICIALES, 1 TENSIONADOR QUIJADA-QUIJADA 6" DE CABLE EN ACERO INOXIDABLE 304, 2 GUARDACABOS Y 4 FERRULES PARA ANCLAJE DEL CABLE DE LA LINEA DE VIDA, MARQUILLA DE IDENTIFICACIÓN) | UN | 6189637 | Actualización 2022 -I + MO 2023
12532 | CICLOPARQUEADERO PORTAL SUR Y PORTAL SUBA - LÍNEA DE VIDA - (SUMINISTRO E INSTALACIÓN, INCLUYE 20 M DE CABLE EN ACERO INOXIDABLE 5/16, 3 PLATOS BASE PARA POSTES, 3 PERNOS DE ANCLAJE EN MARIPOSA, 3 PUNTOS DE IMPERMEABILIZACIÓN, 1 POSTE ABSORBEDOR DE ENERGIA EN ACERO INOXIDABLE 304, 2 POSTES MACIZOS EN ACERO INOXIDABLE 304, 1 TERMINAL INTERMEDIO, 2 TERMINALES INICIALES, 1 TENSIONADOR QUIJADA-QUIJADA 6" DE CABLE EN ACERO INOXIDABLE 304, 2 GUARDACABOS Y 4 FERRULES PARA ANCLAJE DEL CABLE DE LA LINEA DE VIDA, MARQUILLA DE IDENTIFICACIÓN) | UN | 10001027 | Actualización 2022 -I + MO 2023
12533 | CICLOPARQUEADERO PORTAL SUR Y PORTAL SUBA - CORTAFUEGO HORIZONTAL PUSH CON CERRADURA EXTERIOR | UN | 574900 | Actualización 2022 -I + MO 2023
12534 | CICLOPARQUEADERO PORTAL SUR Y PORTAL SUBA - CERRADURA BOWERY COLLIN POMO CROMO MATE | UN | 45423 | Actualización 2022 -I + MO 2023
12535 | CICLOPARQUEADERO PORTAL SUR Y PORTAL SUBA - ALFAJIA 16 CMS MATE (D1) 6 MTS | ML | 18453 | Actualización 2022 -I + MO 2023
12536 | CICLOPARQUEADERO PORTAL SUR Y PORTAL SUBA - DUPLICADOR VERTICAL DE PARQUEO PARA BICICLETAS | UN | 2165800 | Actualización 2022 -I + MO 2023
12537 | CICLOPARQUEADERO PORTAL SUR Y PORTAL SUBA - TUBO EMT DE 1/2" | UN | 17000 | Actualización 2022 -I + MO 2023
12538 | CICLOPARQUEADERO PORTAL SUR Y PORTAL SUBA - TERMINAL EMT DE 1/2" | UN | 1006 | Actualización 2022 -I + MO 2023
12539 | CICLOPARQUEADERO PORTAL SUR Y PORTAL SUBA - UNION EMT 1/2" | UN | 1006 | Actualización 2022 -I + MO 2023
12540 | CICLOPARQUEADERO PORTAL SUR Y PORTAL SUBA - SOPORTE PARA TUBO DE 1/2" | UN | 357 | Actualización 2022 -I + MO 2023
12541 | CICLOPARQUEADERO PORTAL SUR Y PORTAL SUBA - CONECTOR DE RESORTE | UN | 480 | Actualización 2022 -I + MO 2023
12542 | CICLOPARQUEADERO PORTAL SUR Y PORTAL SUBA - EXTRACTOR | UN | 41650 | Actualización 2022 -I + MO 2023
12543 | CICLOPARQUEADERO PORTAL SUR Y PORTAL SUBA - CAJA METALICA DE PASO 20CM X 20CM X 10CM | UN | 22677 | Actualización 2022 -I + MO 2023
12544 | CICLOPARQUEADERO PORTAL SUR Y PORTAL SUBA - TELERRUPTOR MONOPOLAR 16A | UN | 17255 | Actualización 2022 -I + MO 2023
12545 | CICLOPARQUEADERO PORTAL SUR Y PORTAL SUBA - LAMPARA ROTATIVA LED ROJA 110/220VAC | UN | 118550 | Actualización 2022 -I + MO 2023
12546 | CICLOPARQUEADERO PORTAL SUR Y PORTAL SUBA - REGLETA PLÁSTICA CONEXIÓN 15A | UN | 6490 | Actualización 2022 -I + MO 2023
12547 | CICLOPARQUEADERO PORTAL SUR Y PORTAL SUBA - SUICHE METÁLICO PULSADOR MOMENTÁNEO DE 12MM PARA EXTERIOR CON ILUMINACIÓN VERDE 12-24V | UN | 6545 | Actualización 2022 -I + MO 2023
12548 | CICLOPARQUEADERO PORTAL SUR Y PORTAL SUBA - BREAKER INDUSTRIAL TRIFASICO 100A | UN | 130000 | Actualización 2022 -I + MO 2023
12549 | CICLOPARQUEADERO PORTAL SUR Y PORTAL SUBA - CAJA PASO 40X40X20 C20 | UN | 81396 | Actualización 2022 -I + MO 2023
12550 | CICLOPARQUEADERO PORTAL SUR Y PORTAL SUBA - INSPECCIÓN REGLAMENTARIA RETIE CICLOPARQUEADERO PORTAL SUR | UN | 2499000 | Actualización 2022 -I + MO 2023
12551 | CICLOPARQUEADERO PORTAL SUR Y PORTAL SUBA - INSPECCION RETILAP INTERNAS BASICAS CICLOPARQUEADERO | UN | 1904000 | Actualización 2022 -I + MO 2023
12552 | CICLOPARQUEADERO PORTAL SUR Y PORTAL SUBA - INSPECCION RETIE USO FINAL BASICAS CICLOPARQUEADERO | UN | 1904000 | Actualización 2022 -I + MO 2023
12553 | CICLOPARQUEADERO PORTAL SUR Y PORTAL SUBA - LAMPARA LED HERMETICA 50W LUZ BLANCA 100-277V5300 | UN | 157900 | Actualización 2022 -I + MO 2023
12554 | CICLOPARQUEADERO PORTAL SUR Y PORTAL SUBA - PANEL LED DE INCRUSTAR 12W | UN | 15000 | Actualización 2022 -I + MO 2023
12555 | CICLOPARQUEADERO PORTAL SUR Y PORTAL SUBA - LUMINARIA EMERGENCIA 4W | UN | 81432 | Actualización 2022 -I + MO 2023
12556 | CICLOPARQUEADERO PORTAL SUR Y PORTAL SUBA - SOPORTE PARA TUBERIA DE 3/4" | UN | 300 | Actualización 2022 -I + MO 2023
12557 | CICLOPARQUEADERO PORTAL SUR Y PORTAL SUBA - PATCH PANEL 24 CAT 6A (ENSAMBLE HERRAJE + JACK) AMP | UN | 380098 | Actualización 2022 -I + MO 2023
12558 | CICLOPARQUEADERO PORTAL SUR Y PORTAL SUBA - CAJA PASO 15X15X10 | UN | 17993 | Actualización 2022 -I + MO 2023
12559 | CICLOPARQUEADERO PORTAL SUR Y PORTAL SUBA - CAJA DE PASO DE 10X15X7 CM | UN | 12400 | Actualización 2022 -I + MO 2023
12560 | CICLOPARQUEADERO PORTAL SUR Y PORTAL SUBA - MULTITOMA PARA RACK 8 SALIDAS | UN | 55000 | Actualización 2022 -I + MO 2023
12561 | CICLOPARQUEADERO PORTAL SUR Y PORTAL SUBA - DERECHOS DE CONEXIÓN VANTI - INCLUYE MEDIDOR G16 (25M3/H) | UN | 2597034 | Actualización 2022 -I + MO 2023
12562 | CICLOPARQUEADERO PORTAL SUR Y PORTAL SUBA - TERMINAL PVC DE 1/2" | UN | 298 | Actualización 2022 -I + MO 2023
12564 | PATIO ZONAL EL GACO: ADAPTADOR HEMBRA EN COBRE DE 1/2" | UN | 3700 | Actualización 2022 -I + MO 2023
12565 | PATIO ZONAL EL GACO: SELLANTE GAS DE FUERZA MEDIA | UN | 6600 | Actualización 2022 -I + MO 2023
12566 | PATIO ZONAL EL GACO: SOLDADURA DE PLATA | UN | 1401 | Actualización 2022 -I + MO 2023
12567 | PATIO ZONAL EL GACO: CONDUFLEX PLÁSTICO DE 3/4" | ML | 2300 | Actualización 2022 -I + MO 2023
12568 | PATIO ZONAL EL GACO: CONDUFLEX PLÁSTICO DE 1/2" | ML | 1334 | Actualización 2022 -I + MO 2023
12569 | PATIO ZONAL EL GACO: ARBUSTO TIPO SIETE CUEROS/NAZARENO DE ALTURA 60-70CM | UN | 29750 | Actualización 2022 -I + MO 2023
12570 | PATIO ZONAL EL GACO: LADRILLO BLOQUE ESTRUCTURAL NO. 12 ( 39 X 19 X 12)CM. (MATERIAL PUESTO EN OBRA) | UN | 2011 | Actualización 2022 -I + MO 2023
12571 | PATIO ZONAL EL GACO: MORTERO SECO 40 KG (PARA AFINADO SIMPLE) | KG | 388 | Actualización 2022 -I + MO 2023
12572 | PATIO ZONAL EL GACO: LUMINARIA LED EMERGENCIA R12 x 1.6W | UN | 95179 | Actualización 2022 -I + MO 2023
12573 | PATIO ZONAL EL GACO: SILICONA ANTIHONGOS TRANSPARENTE | UN | 10900 | Actualización 2022 -I + MO 2023
12574 | PATIO ZONAL EL GACO: CINTA AISLANTE 19mm | ML | 895 | Actualización 2022 -I + MO 2023
12575 | PATIO ZONAL EL GACO - TUBERIA ACERO SCH40 1 1/4" | ML | 39626 | Actualización 2022 -I + MO 2023
12576 | PATIO ZONAL EL GACO: LUMINARIA LED HERMETICA 50W DL | UN | 132999 | Actualización 2022 -I + MO 2023
12577 | PATIO ZONAL EL GACO - TUBERIA ACERO SCH40 2 1/2" | ML | 81852 | Actualización 2022 -I + MO 2023
12578 | PATIO ZONAL EL GACO - TUBERIA PVC C-900 DR-18 Ø=4", PRESIÓN DE TRABAJO=235 PSI. | ML | 95315 | Actualización 2022 -I + MO 2023
12579 | PATIO ZONAL EL GACO - TUBERIA PVC C-900 DR-18 Ø=6", PRESIÓN DE TRABAJO=235 PSI. | ML | 205498 | Actualización 2022 -I + MO 2023
12580 | PATIO ZONAL EL GACO: TORNILLO CHAZO PUNTILLA 1/4" | UN | 118 | Actualización 2022 -I + MO 2023
12581 | PATIO ZONAL EL GACO - TEE HD EXTREMO JUNTA MECANICA 6"x6"x6", PARA PVC C-900. | UN | 772629 | Actualización 2022 -I + MO 2023
12582 | PATIO ZONAL EL GACO: LISTÓN ESPARTA MULTICOLOR CARA UNICA 15 x 45 CM | UN | 7800 | Actualización 2022 -I + MO 2023
12583 | PATIO ZONAL EL GACO - TEE HD EXTREMO JUNTA MECANICA REDUCIDA 6"X6"X4", PARA PVC C-900. | UN | 589050 | Actualización 2022 -I + MO 2023
12584 | PATIO ZONAL EL GACO - TEE HD EXTREMO JUNTA MECANICA 4"X4"X4", PARA PVC C-900. | UN | 425636 | Actualización 2022 -I + MO 2023
12585 | PATIO ZONAL EL GACO - CODO HD EXTREMO JUNTA MECANICA 90°X6" | UN | 531930 | Actualización 2022 -I + MO 2023
12586 | PATIO ZONAL EL GACO - CODO HD EXTREMO JUNTA MECANICA 90°X4" | UN | 372470 | Actualización 2022 -I + MO 2023
12587 | PATIO ZONAL EL GACO - CODO HD EXTREMO JUNTA MECANICA 45°X6" | UN | 355810 | Actualización 2022 -I + MO 2023
12588 | PATIO ZONAL EL GACO: LED REFLECTOR JETA 50W DL | UN | 52000 | Actualización 2022 -I + MO 2023
12589 | PATIO ZONAL EL GACO - REDUCCIÓN HD EXTREMO JUNTA MECANICA Ø6"X4" | UN | 177533 | Actualización 2022 -I + MO 2023
12590 | PATIO ZONAL EL GACO: PEGANTE PEGACOR MAX BLANCO | KG | 2956 | Actualización 2022 -I + MO 2023
12591 | PATIO ZONAL EL GACO - BRIDA RANURADA Ø4" | UN | 82586 | Actualización 2022 -I + MO 2023
12592 | PATIO ZONAL EL GACO: PISO EN PORCELANATO BELFORT MIEL 24X120 CM | M2 | 80900 | Actualización 2022 -I + MO 2023
12593 | PATIO ZONAL EL GACO - BRIDA RANURADA Ø6" | UN | 80802 | Actualización 2022 -I + MO 2023
12594 | PATIO ZONAL EL GACO - JUEGO EMPAQUES Y TORNILLERIA PARA BRIDA 4" | UN | 31699 | Actualización 2022 -I + MO 2023
12595 | PATIO ZONAL EL GACO: VENTANA TIPO V-02 EN ALUMINIO MATE, VIDRIO TEMPLADO DE SEGURIDAD TRANSPARENTE 6MM, DE 60X100CM (Incluye suministro e instalación) | UN | 278832 | Actualización 2022 -I + MO 2023
12596 | PATIO ZONAL EL GACO - JUEGO EMPAQUES Y TORNILLERIA PARA BRIDA 6" | UN | 34998 | Actualización 2022 -I + MO 2023
12597 | PATIO ZONAL EL GACO - TAPÓN RANURADO Ø4" | UN | 10353 | Actualización 2022 -I + MO 2023
12598 | PATIO ZONAL EL GACO - TAPÓN RANURADO Ø6" | UN | 29036 | Actualización 2022 -I + MO 2023
12599 | PATIO ZONAL EL GACO - RESTRICTOR HEXAGONAL HD TUF GRIP Ø6" | UN | 311931 | Actualización 2022 -I + MO 2023
12600 | PATIO ZONAL EL GACO: VENTANA TIPO V-03 EN ALUMINIO MATE, VIDRIO TEMPLADO DE SEGURIDAD TRANSPARENTE 6MM, DE 220x100CM (Incluye suministro e instalación) | UN | 1079345 | Actualización 2022 -I + MO 2023
12601 | PATIO ZONAL EL GACO - RESTRICTOR HEXAGONAL HD TUF GRIP Ø4" | UN | 261800 | Actualización 2022 -I + MO 2023
12602 | PATIO ZONAL EL GACO: LED HIGH BAY 200W DL GC015 | UN | 436031 | Actualización 2022 -I + MO 2023
12603 | PATIO ZONAL EL GACO - KIT ADAPTADOR TRANSICIÓN HD 4200 Ø6" | UN | 579557 | Actualización 2022 -I + MO 2023
12604 | PATIO ZONAL EL GACO - KIT ADAPTADOR TRANSICIÓN HD 4200 Ø4" | UN | 478380 | Actualización 2022 -I + MO 2023
12605 | PATIO ZONAL EL GACO - RESTRICTOR HIERRO DÚCTIL SERIE 400 C-900 Ø6" | UN | 327250 | Actualización 2022 -I + MO 2023
12606 | PATIO ZONAL EL GACO - RESTRICTOR HIERRO DÚCTIL SERIE 400 C-900 Ø4" | UN | 261800 | Actualización 2022 -I + MO 2023
12607 | PATIO ZONAL EL GACO - VÁLVULA ANGULAR 2 1/2″ H/M ROSCADA 300 PSI BRONCE UL/FM | UN | 294525 | Actualización 2022 -I + MO 2023
12608 | PATIO ZONAL EL GACO - ACOPLE RIGIDO RANURADO 1-¼" | UN | 11582 | Actualización 2022 -I + MO 2023
12609 | PATIO ZONAL EL GACO - ACOPLE RIGIDO RANURADO 1-½" | UN | 10710 | Actualización 2022 -I + MO 2023
12610 | PATIO ZONAL EL GACO - ACOPLE RIGIDO RANURADO 2" | UN | 11543 | Actualización 2022 -I + MO 2023
12611 | PATIO ZONAL EL GACO - ACOPLE RIGIDO RANURADO 2-1/2" | UN | 12733 | Actualización 2022 -I + MO 2023
12612 | PATIO ZONAL EL GACO - ACOPLE RIGIDO RANURADO 3" | UN | 14399 | Actualización 2022 -I + MO 2023
12613 | PATIO ZONAL EL GACO - ACOPLE RIGIDO RANURADO 4" | UN | 24106 | Actualización 2022 -I + MO 2023
12614 | PATIO ZONAL EL GACO - MANÓMETRO GLICERINA CUBIERTA DE 2 1/2", 0 A 300 PSI Ø1/4" | UN | 61880 | Actualización 2022 -I + MO 2023
12615 | PATIO ZONAL EL GACO - ROCIADOR PENDIENTE, ORIFICIO 3/4", TEMPERATURA 165° F, BRONZE Ø 3/4" - K=8,0 | UN | 37891 | Actualización 2022 -I + MO 2023
12616 | PATIO ZONAL EL GACO - ABRAZADERA TIPO PERA UL/FM 1" | UN | 1607 | Actualización 2022 -I + MO 2023
12617 | PATIO ZONAL EL GACO: PLANTA ELÉCTRICA 400 kW CON CABINA. Voltaje 220 V. | UN | 193970000 | Actualización 2022 -I + MO 2023
12618 | PATIO ZONAL EL GACO - SOPORTES COLGANTES UL/FM 1-1/4" | UN | 1726 | Actualización 2022 -I + MO 2023
12619 | PATIO ZONAL EL GACO - SOPORTES COLGANTES UL/FM 1-1/2" | UN | 1845 | Actualización 2022 -I + MO 2023
12620 | PATIO ZONAL EL GACO - SOPORTES COLGANTES UL/FM 2" | UN | 1964 | Actualización 2022 -I + MO 2023
12621 | PATIO ZONAL EL GACO - SOPORTES COLGANTES UL/FM 3" | UN | 3451 | Actualización 2022 -I + MO 2023
12622 | PATIO ZONAL EL GACO - SOPORTES COLGANTES UL/FM 4" | UN | 4701 | Actualización 2022 -I + MO 2023
12623 | PATIO ZONAL EL GACO - SOPORTE ANTISÍSMICO 4 VÍAS | UN | 39556 | Actualización 2022 -I + MO 2023
12624 | PATIO ZONAL EL GACO - TEE 3" PVC (INCLUYE SUMINISTRO E INSTALACION) | UN | 58800 | Actualización 2022 -I + MO 2023
12625 | PATIO ZONAL EL GACO - SOPORTE AUTO-AJUSTABLE | UN | 944 | Actualización 2022 -I + MO 2023
12626 | PATIO ZONAL EL GACO - CHEQUE RANURADO Ø2" | UN | 215033 | Actualización 2022 -I + MO 2023
12627 | PATIO ZONAL EL GACO - VÁLVULA MARIPOSA Ø2" | UN | 372463 | Actualización 2022 -I + MO 2023
12628 | PATIO ZONAL EL GACO - CHEQUE RANURADO Ø2½" | UN | 202678 | Actualización 2022 -I + MO 2023
12629 | PATIO ZONAL EL GACO - CHEQUE RANURADO Ø3" | UN | 234276 | Actualización 2022 -I + MO 2023
12630 | PATIO ZONAL EL GACO - CHEQUE RANURADO Ø4" | UN | 335104 | Actualización 2022 -I + MO 2023
12631 | PATIO ZONAL EL GACO - VÁLVULA MARIPOSA Ø1½" | UN | 292264 | Actualización 2022 -I + MO 2023
12632 | PATIO ZONAL EL GACO - TEE 4" PVC (INCLUYE SUMINISTRO E INSTALACION) | UN | 128000 | Actualización 2022 -I + MO 2023
12633 | PATIO ZONAL EL GACO - CODO PVCP 90° 3/4" (INCLUYE SUMINISTRO E INSTALACION) | UN | 950 | Actualización 2022 -I + MO 2023
12634 | PATIO ZONAL EL GACO - CODO PVCP 45° 1 1/4" (INCLUYE SUMINISTRO E INSTALACION) | UN | 5400 | Actualización 2022 -I + MO 2023
12635 | PATIO ZONAL EL GACO - LUMINARIA LED PANEL SQ 40W DL 100-277V | UN | 87204 | Actualización 2022 -I + MO 2023
12636 | PATIO ZONAL EL GACO - LUMINARIA LED LINEAL COMERCIAL 40W DL UNV | UN | 100374 | Actualización 2022 -I + MO 2023
12637 | PATIO ZONAL EL GACO: PANEL LED REDONDO 18 W LUZ BLANCA FRÍA 1080 LUMENES DE INCRUSTAR | UN | 10800 | Actualización 2022 -I + MO 2023
12638 | PATIO ZONAL EL GACO - TUBO DE COBRE 3/4" | ML | 31817 | Actualización 2022 -I + MO 2023
12639 | PATIO ZONAL EL GACO: CABLE CU THHN No 10AWG | ML | 2900 | Actualización 2022 -I + MO 2023
12640 | PATIO ZONAL EL GACO - REGISTRO BOLA 3/4" PVC (INCLUYE SUMINISTRO E INSTALACION) | UN | 11290 | Actualización 2022 -I + MO 2023
12641 | PATIO ZONAL EL GACO - REGISTRO BOLA 1 1/2" PVC (INCLUYE SUMINISTRO E INSTALACION) | UN | 26490 | Actualización 2022 -I + MO 2023
12642 | PATIO ZONAL EL GACO - REGISTRO BOLA 2" PVC (INCLUYE SUMINISTRO E INSTALACION) | UN | 36790 | Actualización 2022 -I + MO 2023
12643 | PATIO ZONAL EL GACO - TEE 2 1/2" PVC (INCLUYE SUMINISTRO E INSTALACION) | UN | 36800 | Actualización 2022 -I + MO 2023
12644 | PATIO ZONAL EL GACO - GEOMEMBRANA LISA HDPE 40 MILS. | M2 | 13685 | Actualización 2022 -I + MO 2023
12645 | PATIO ZONAL EL GACO - ACCESORIOS RANURADOS 150 LBS 1" | UN | 4300 | Actualización 2022 -I + MO 2023
12646 | PATIO ZONAL EL GACO - ACCESORIO RANURADO 1¼" | UN | 6951 | Actualización 2022 -I + MO 2023
12647 | PATIO ZONAL EL GACO: LED PANEL RD 24W DL | UN | 29117 | Actualización 2022 -I + MO 2023
12648 | PATIO ZONAL EL GACO: CODO CU 90° 3/4" | UN | 4100 | Actualización 2022 -I + MO 2023
12649 | PATIO ZONAL EL GACO - ACCESORIO RANURADO 1½" | UN | 8100 | Actualización 2022 -I + MO 2023
12650 | PATIO ZONAL EL GACO: TUBERIA COBRE DE 1/2" | ML | 21933 | Actualización 2022 -I + MO 2023
12651 | PATIO ZONAL EL GACO - ACCESORIO RANURADO 2" | UN | 11500 | Actualización 2022 -I + MO 2023
12652 | PATIO ZONAL EL GACO - PLUG TELEFONICO CONECTOR RJ 11 | UN | 100 | Actualización 2022 -I + MO 2023
12653 | PATIO ZONAL EL GACO: CODO 90° EN ACERO GALVANIZADO 1" | UN | 4436 | Actualización 2022 -I + MO 2023
12654 | PATIO ZONAL EL GACO - GABINETE 60 CM X 60 CM X 60 CM | UN | 268966 | Actualización 2022 -I + MO 2023
12655 | PATIO ZONAL EL GACO - GABINETE 60 CM X 60 CM X 210 CM | UN | 777500 | Actualización 2022 -I + MO 2023
12656 | PATIO ZONAL EL GACO - PATCH PANEL 24 PUNTOS | UN | 179900 | Actualización 2022 -I + MO 2023
12657 | PATIO ZONAL EL GACO - PATCHCORD CAT 6 | ML | 3200 | Actualización 2022 -I + MO 2023
12658 | PATIO ZONAL EL GACO - TABLERO TRIFÁSICO 3F-5H DE 12 CIRCUITOS | UN | 240000 | Actualización 2022 -I + MO 2023
12659 | PATIO ZONAL EL GACO - TABLERO TRIFÁSICO 3F-5H DE 36 CIRCUITOS | UN | 340000 | Actualización 2022 -I + MO 2023
12660 | PATIO ZONAL EL GACO - BREAKER ENCHUFABLE 2X20A | UN | 24499 | Actualización 2022 -I + MO 2023
12661 | PATIO ZONAL EL GACO - BREAKER ENCHUFABLE 3X20A | UN | 45000 | Actualización 2022 -I + MO 2023
12662 | PATIO ZONAL EL GACO - FACE PLATE SENCILLO | UN | 2654 | Actualización 2022 -I + MO 2023
12663 | PATIO ZONAL EL GACO: VÁLVULA BOLA 3/4" PARA GAS | UN | 12505 | Actualización 2022 -I + MO 2023
12664 | PATIO ZONAL EL GACO: REDUCCIÓN COBRE DE 3/4" A 1/2" | UN | 2500 | Actualización 2022 -I + MO 2023
12665 | PATIO ZONAL EL GACO: CODO CU 90° 1/2" | UN | 1600 | Actualización 2022 -I + MO 2023
12666 | PATIO ZONAL EL GACO: ADAPTADOR MACHO COBRE DE 1/2" | UN | 2500 | Actualización 2022 -I + MO 2023
12668 | PISO EN POLIPROPILENO DE ALTO IMPACTO PARA PUENTES PEATONALES Y ESTACIONES DE TRANSMILENIO, e=25MM. INCLUYE TRANSPORTE. | M2 | 912891 | Actualización 2022 -I + MO 2023
12669 | PISO EN POLIPROPILENO DE ALTO IMPACTO PARA ESCALERA DE PUENTES PEATONALES, ANCHO 38cm e=2cm. INCLUYE TRANSPORTE. | ML | 510157 | Actualización 2022 -I + MO 2023
12670 | SOPORTE DE ANCLAJE EN POLIPROPILENO DE ALTO IMPACTO PARA ESCALERA DE PUENTES PEATONALES, LARGO:34CM, ANCHO:4,5CM Y e:2,5CM.INCLUYE TRANSPORTE. | ML | 145436 | Actualización 2022 -I + MO 2023
12671 | PATIO ZONAL EL GACO: RELLENO CON CENIZA - ESCORIA DE ALTO HORNO. | M3 | 12000 | Actualización 2022 -I + MO 2023
12672 | PATIO ZONAL EL GACO:TRANSPORTE DE CENIZA - ESCORIA DE ALTO HORNO. | M3 | 15000 | Actualización 2022 -I + MO 2023
12673 | PATIO ZONAL EL GACO: Tubería en acero SCH 40 1" | ML | 27568 | Actualización 2022 -I + MO 2023
12674 | PATIO ZONAL EL GACO: REDUCCCION DE COPA GALVANIZADA DE 1" A 3/4" | UN | 3190 | Actualización 2022 -I + MO 2023
12675 | PATIO ZONAL EL GACO: Cheque ranurado Ø 1 1/2" | UN | 254541 | Actualización 2022 -I + MO 2023
12676 | PATIO ZONAL EL GACO: Sensor de flujo Ø1½" (Reducción ranurada 2" a 1 1/2") | UN | 8900 | Actualización 2022 -I + MO 2023
12677 | PATIO ZONAL EL GACO: BANDEJA PORTACABLE TIPO MALLA DE 40 CM DE ANCHO | ML | 31066 | Actualización 2022 -I + MO 2023
12678 | PATIO ZONAL EL GACO: Cable aislado cobre 3x12 Trenzado Fase Azul | ML | 6600 | Actualización 2022 -I + MO 2023
12679 | PATIO ZONAL EL GACO: Adaptador cambio de sección para canal de drenaje a sumidero fabricado en polietileno, de sección oval. Longitud total 800 mm, altura exterior 895 mm y ancho exterior 765 mm. Peso: 15,8 kg. | UN | 3276296 | Actualización 2022 -I + MO 2023
12680 | PATIO ZONAL EL GACO: Cable aislado cobre 3x12 Trenzado Fase Roja | ML | 6600 | Actualización 2022 -I + MO 2023
12681 | PATIO ZONAL EL GACO: Cuerpo Base (Polipropileno) para Tanque para regulación de flujos pluviales (150 m3) 19,20x4,80 | UN | 483712 | Actualización 2022 -I + MO 2023
12682 | PATIO ZONAL EL GACO: Luminaria Led GDS 63.2W | UN | 326695 | Actualización 2022 -I + MO 2023
12683 | PATIO ZONAL EL GACO: CABLE XLPE 15 KV 240 MM No.2 AL | ML | 7833 | Actualización 2022 -I + MO 2023
12684 | PATIO ZONAL EL GACO: CABLE XLPE 35 KV 240 MM No.2 AL | ML | 52500 | Actualización 2022 -I + MO 2023
12685 | PATIO ZONAL EL GACO: NIPLE DE 5cm EN ACERO GALVANIZADO DE 1" | UN | 3500 | Actualización 2022 -I + MO 2023
12686 | PATIO ZONAL EL GACO: UNIÓN EN ACERO GALVANIZADO DE 1" | UN | 2900 | Actualización 2022 -I + MO 2023
12687 | PATIO ZONAL EL GACO: UNIÓN EN COBRE DE 3/4" | UN | 1601 | Actualización 2022 -I + MO 2023
12688 | PATIO ZONAL EL GACO: GEOTEXTIL TEJIDO TR6000 HF | M2 | 18753 | Actualización 2022 -I + MO 2023
12689 | PATIO ZONAL EL GACO: EQUIPO EYECTOR CON SWITCH FLOTADOR Y TABLERO ELÉCTRICO | GLB | 2226490 | Actualización 2022 -I + MO 2023
12690 | PATIO ZONAL EL GACO: EQUIPO DE PRESIÓN CON TABLERO ELÉCTRICO, TANQUE HIDROACUMULADOR Y ACCESORIOS. | GLB | 11578700 | Actualización 2022 -I + MO 2023
12691 | PATIO ZONAL EL GACO: EQUIPO DE BOMBEO PARA RCI (BOMBA DIESEL, MOTOR DIESEL, TABLERO CONTROLADOR, MOTOBOMBA JOCKEY Y ACCESORIOS) | UN | 172357815 | Actualización 2022 -I + MO 2023
12692 | PATIO ZONAL EL GACO: Organizador de cables para RACK 80x80 2RU. | UN | 57715 | Actualización 2022 -I + MO 2023
12693 | PATIO ZONAL EL GACO: Pared pieza lateral (Polipropileno) para Tanque para regulación de flujos pluviales (150 m3) 19,20x4,80 | UN | 160560 | Actualización 2022 -I + MO 2023
12694 | PATIO ZONAL EL GACO: Tapas de columnas para Tanque para regulación de flujos pluviales (150 m3) 19,20x4,80 | UN | 45729 | Actualización 2022 -I + MO 2023
12695 | PATIO ZONAL EL GACO: Conectores para Tanque para regulación de flujos pluviales (150 m3) 19,20x4,80 | UN | 7830 | Actualización 2022 -I + MO 2023
12696 | PATIO ZONAL EL GACO: Placa de acceso para Tanque para regulación de flujos pluviales (150 m3) 19,20x4,80 | UN | 235759 | Actualización 2022 -I + MO 2023
12697 | PATIO ZONAL EL GACO: Elemento de inspección para Tanque para regulación de flujos pluviales (150 m3) 19,20x4,80 | UN | 404652 | Actualización 2022 -I + MO 2023
12698 | PATIO ZONAL EL GACO: Tapa de fundición Ø 450mm tapa hierro dúctil para Tanque para regulación de flujos pluviales (150 m3) 19,20x4,80 | UN | 1957207 | Actualización 2022 -I + MO 2023
12699 | PATIO ZONAL EL GACO - JUEGO DE PRE MOLDEADOS TIPO EXTERIOR PARA CABLE XLPE 15KVA 240 MM2 | JGO | 134784 | Actualización 2022 -I + MO 2023
12700 | PATIO ZONAL EL GACO - CABLE XLPE 15 KV 240MM2 AL | ML | 7833 | Actualización 2022 -I + MO 2023
12701 | PATIO ZONAL EL GACO - REDUCCCION DE COPA GALVANIZADA DE 1" A 3/4" | UN | 3190 | Actualización 2022 -I + MO 2023
12702 | PATIO ZONAL EL GACO - TEE EN COBRE DE 3/4" | UN | 4401 | Actualización 2022 -I + MO 2023
12703 | PATIO ZONAL EL GACO - ADAPTADOR MACHO EN COBRE DE 3/4" | UN | 3800 | Actualización 2022 -I + MO 2023
12704 | PATIO ZONAL EL GACO - PORCELANATO PARED PARA GRES NAVIA ACERO COLOR GRIS SIMILAR O EQUIVALENTE | M2 | 46500 | Actualización 2022 -I + MO 2023
12705 | PATIO ZONAL EL GACO - PISO EN PORCELANATO ADOBERY COLOR WENGUE SIMILAR O EQUIVALENTE | M2 | 89900 | Actualización 2022 -I + MO 2023
12706 | PATIO ZONAL EL GACO - POCETA EN ACERO INOXIDABLE | UN | 66901 | Actualización 2022 -I + MO 2023
12707 | PATIO ZONAL EL GACO: Canal de drenaje RD200V 0.0 de hormigón polímero, pintura KTL y clase de carga hasta F900 . Monolítico con reja integrada de hormigón polímero. Con una sección de 315 cm² y forma transversal en V. Longitud total de 1000 mm, altura exterior 330 mm y ancho exterior 260 mm. Ancho interior nominal 200 mm. Peso: 90 kg. | ML | 763618 | Actualización 2022 -I + MO 2023
12708 | PATIO ZONAL EL GACO - TEJA EN METACRILATO TRANSPARENTE DE 1,5 CM DE GROSOR | M2 | 19933 | Actualización 2022 -I + MO 2023
12709 | PATIO ZONAL EL GACO: Tapa inicio ciega de hormigón polímero, para canales RD200V 0.0. Longitud de 84 mm, altura exterior de 330 mm y ancho exterior de 260 mm. Peso: 9 kg. | UN | 314051 | Actualización 2022 -I + MO 2023
12710 | PATIO ZONAL EL GACO - CABALLETE PARA TEJA | UN | 55900 | Actualización 2022 -I + MO 2023
12711 | PATIO ZONAL EL GACO: Tapa final ciega de hormigón polímero, para canales RD200V 0.0. Longitud de 70 mm, altura exterior de 330 mm y ancho exterior de 260 mm. | UN | 344127 | Actualización 2022 -I + MO 2023
12712 | PATIO ZONAL EL GACO: Canal de drenaje de inspección y registro RD200V 0.1 de hormigón polímero, con reja extraible tipo pasarela de fundición , pintura KTL y clase de carga hasta F900 . Sistema de fijación rápida de rejas Powerlock® sobre bastidor de fundición integrado en el cuerpo del canal. Con pregormas laterales rompibles para conexiones L-T-X y con preforma para salida vertícal DN/OD 160. Con una sección de 315 cm² y forma transversal en V. Longitud total de 660 mm, altura exterior 330 mm y ancho exterior 260 mm. Ancho interior nominal 200 mm. Peso: 51,6 kg | ML | 1418425 | Actualización 2022 -I + MO 2023
12713 | PATIO ZONAL EL GACO - MANTO PERMANENTE TRM 500 | M2 | 11863 | Actualización 2022 -I + MO 2023
12714 | PATIO ZONAL EL GACO - BANDEJA PORTAEQUIPOS 370 MM | UN | 37001 | Actualización 2022 -I + MO 2023
12715 | PATIO ZONAL EL GACO: Reja Passarela FF F400 50 cm S300 (incluye Marco) | ML | 719405 | Actualización 2022 -I + MO 2023
12716 | PATIO ZONAL EL GACO - BANDEJA DE FIBRA OPTICA 24 PUERTOS | UN | 379029 | Actualización 2022 -I + MO 2023
12717 | PATIO ZONAL EL GACO - CONECTORES LC | UN | 72508 | Actualización 2022 -I + MO 2023
12718 | PATIO ZONAL EL GACO - ADAPTADOR MACHO EN BRONCE O COBRE DE 1" | UN | 6300 | Actualización 2022 -I + MO 2023
12719 | VENTANA TIPO V-01 PIVOTE VERTICAL, EN ALUMINIO, VIDRIO TEMPLADO DE SEGURIDAD INCOLORO 6MM, CON BASCULANTE Y DEMAS ELEMENTOS PARA SU NORMAL FUNCIONAMIENTO. MEDIDA 100x 220CM (Incluye suministro en instalacion) | UN | 833000 | Actualización 2022 -I + MO 2023
12720 | PUERTA TIPO P-03 EN ALUMINIO CON VIDRIO, DE SEGURIDAD INCOLORO DE 6MM. Y DEMAS ELEMENTOS PARA SU NORMAL FUNCIONAMIENTO. MEDIDA 80x220 CM. (Incluye suministro e Instalacion) | UN | 1130500 | Actualización 2022 -I + MO 2023
12721 | PATIO ZONAL EL GACO - TEE HD RANURADA UL/HM 2½" | UN | 20610 | Actualización 2022 -I + MO 2023
12722 | PATIO ZONAL EL GACO - CODO HD RANURADO UL/HM 3" | UN | 17612 | Actualización 2022 -I + MO 2023
12723 | PATIO ZONAL EL GACO - SEMICODO HD RANURADO UL/HM 4" | UN | 24930 | Actualización 2022 -I + MO 2023
12724 | PATIO ZONAL EL GACO - Canal de drenaje Q max Neo 300 (1 m) por componentes ,1 cuerpo parte inferior, 1 cuerpo parte superior,2 rejillas en acero galvanizado Q flow. Incluye Guia de instalacion | ML | 857221 | Actualización 2022 -I + MO 2023
12725 | PATIO ZONAL EL GACO - Soporte pernado para instalacion para QMAX NEO 300 | UN | 40086 | Actualización 2022 -I + MO 2023
12726 | PATIO ZONAL EL GACO - Unidad de inspección y registro de arqueta para canales de drenaje QMAX 150/225/350 con cuerpo fabricado en polietileno de alta densidad (HDPE) y con reja extraíble integrada tipo ranurada de fundición, de clase de carga hasta D400 según EN 143 | UN | 3085184 | Actualización 2022 -I + MO 2023
12727 | PATIO ZONAL EL GACO - Separador de hidrocarburos NS20/200 ST4000, para instalación enterrada, de diseño vertical fabricado en plástico reforzado con fibra de vidrio (GRP). Separador de Clase I (5 ppm) según norma UNE EN 858, de talla nominal 20 l/s con sistema bypass interno para un caudal máximo de 200 l/s, con decantador de lodos integrado de 4000 l, capacidad total para hidrocarburos de 1197 l y volumen total de 6427 l. El equipo dispone de conexión de entrada y salida DN400 en polietileno de alta densidad (HDPE). Incluye deflector en la entrada, filtro coalescente extraíble y salida con boya tarada a 0,90gr/cm³ para cierre automático en caso de exceso de hidrocarburos. De 3260 mm de altura y Ø2440 mm de diámetro, dispone de 1 boca de acceso de diámetro para tapa (1xØ861). Peso: 519 kg. | UN | 58372262 | Actualización 2022 -I + MO 2023
12728 | PATIO ZONAL EL GACO: Sep Hidro Ent. Oleopator G NST NS10 para Tanque Separador de Hidrocarburos | UN | 23849536 | Actualización 2022 -I + MO 2023
12729 | PATIO ZONAL EL GACO - TOP SECTION D400 550-1130 PARA SEP DE HIDROCARBUROS | UN | 9377457 | Actualización 2022 -I + MO 2023
12730 | PATIO ZONAL EL GACO - Separador de hidrocarburos NS30/300 ST6000, para instalación enterrada, de diseño vertical fabricado en plástico reforzado con fibra de vidrio (GRP). Separador de Clase I (5 ppm) según norma UNE EN 858, de talla nominal 30 l/s con sistema bypass interno para un caudal máximo de 300 l/s, con decantador de lodos integrado de 6000 l, capacidad total para hidrocarburos de 1473 l y volumen total de 8441 l. El equipo dispone de conexión de entrada y salida DN500 en polietileno de alta densidad (HDPE). Incluye deflector en la entrada, filtro coalescente extraíble y salida con boya tarada a 0,90gr/cm³ para cierre automático en caso de exceso de hidrocarburos. De 3780 mm de altura y Ø2440 mm de diámetro, dispone de 1 boca de acceso de diámetro para tapa (1xØ861). Peso: 708 kg | UN | 70696840 | Actualización 2022 -I + MO 2023
12731 | PATIO ZONAL EL GACO - Separador de hidrocarburos NS10/100 ST2000, para instalación enterrada, de diseño vertical fabricado en plástico reforzado con fibra de vidrio (GRP). Separador de Clase I (5 ppm) según norma UNE EN 858, de talla nominal 10 l/s con sistema bypass interno para un caudal máximo de 100 l/s, con decantador de lodos integrado de 2000 l, capacidad total para hidrocarburos de 412 l y volumen total de 2749 l. El equipo dispone de conexión de entrada y salida DN400 en polietileno de alta densidad (HDPE). Incluye deflector en la entrada, filtro coalescente extraíble y salida con boya tarada a 0,90gr/cm³ para cierre automático en caso de exceso de hidrocarburos. De 2690 mm de altura y Ø1720 mm de diámetro, dispone de 1 boca de acceso de diámetro para tapa (1xØ861). | UN | 36347945 | Actualización 2022 -I + MO 2023
12732 | PATIO ZONAL EL GACO - Conjunto de canal de drenaje fabricado en polietileno de alta densidad (HDPE) reciclado con reja integrada de fundición, de clase de carga hasta F900 según EN1433. Con una sección interior 1544 cm². Con junta estanca de EPDM para conexión y reja con plantillas de fijación a pavimento. Canal de sección con forma oval. Longitud total de 2000 mm, altura exterior 920 mm y ancho exterior 635 mm. Ancho interior nominal 365 mm. Peso: 44 kg. | ML | 4273578 | Actualización 2022 -I + MO 2023
12733 | PATIO ZONAL EL GACO - Sumidero completo QMAX 550/700/900, de polietileno de alta densidad (HDPE), con reja extraíble tipo ranurada de fundición y clase de carga D400 según EN1433. Con preformas laterales rompibles para conexiones L-T-X y con preforma lateral para salida horizontal DN/OD 160-900. Longitud total 760 mm, altura exterior 1500 mm y ancho exterior 760 mm. Peso: 148 kg | UN | 7477321 | Actualización 2022 -I + MO 2023
12734 | PATIO ZONAL EL GACO - Adaptador cambio de sección para canal de drenaje QMAX 550 a sumidero fabricado en polietileno, de sección oval. Longitud total 800 mm, altura exterior 740 mm y ancho exterior 665 mm. Peso: 11,8 kg. | UN | 2938611 | Actualización 2022 -I + MO 2023
12735 | PATIO ZONAL EL GACO: Top section capacidad de Carga D400 para Tanque Separador de Hidrocarburos | UN | 6108402 | Actualización 2022 -I + MO 2023
12736 | PATIO ZONAL EL GACO - Conjunto de canal de drenaje QMAX 700 fabricado em polietileno de alta densidad (HDPE) reciclado con reja integrada tipo Q-Flow de fundición, de clase de carga hasta F900 según EN1433. Con una sección interior 2501 cm². Con junta estanca de EPDM para conexión y reja con plantillas de fijación a pavimento. Canal de sección con forma oval. Longitud total de 2000 mm, altura exterior 1070 mm y ancho exterior 730 mm. Ancho interior nominal 465 mm. Peso: 49,7 kg | ML | 5341516 | Actualización 2022 -I + MO 2023
12737 | PATIO ZONAL EL GACO: Tanque filtración Stormclean TF600 GRP Vertical | UN | 55243314 | Actualización 2022 -I + MO 2023
12738 | PATIO ZONAL EL GACO: Jack RJ-45 para incrustar categoría 6 | UN | 10900 | Actualización 2022 -I + MO 2023
12739 | PATIO ZONAL EL GACO: KIT FAN OUT SC/LC PARA FIBRA MULTIMODO OM3 L=1m | UN | 15910 | Actualización 2022 -I + MO 2023
12740 | PATIO ZONAL EL GACO: PDU VERTICAL PARA RACK | UN | 295748 | Actualización 2022 -I + MO 2023
12741 | PATIO ZONAL EL GACO: PATCH CORD DE FIBRA ÓPTICA SC/LC L=2m | UN | 29000 | Actualización 2022 -I + MO 2023
12742 | PATIO ZONAL EL GACO: Terminal Premoldeada Tipo Interior para 15 KV 2-250 KCM | ML | 97899 | Actualización 2022 -I + MO 2023
12744 | TUBO EN ACERO Φ 12" CON EXTREMOS DE JUNTA ESPIGO / CAMPANA CON EMPAQUE DE CAUCHO, CON REVESTIMIENTO INTERIOR Y RECUBRIMIENTO EXTERIOR EN MORTERO DE CEMENTO. FABRICADO DE CONFORMIDAD CON LA NORMA AWWA C 200, MANUAL M11 DE LA AWWA Y NORMA NP-032 DE LA EAAB, A PARTIR DE LÁMINA ASTM A 36. L=6,0M. PRESIÓN DE TRABAJO = 150 PSI | ML | 743387 | Actualización 2022 -I + MO 2023
12745 | TUBO EN ACERO Φ 12" CON EXTREMOS DE JUNTA ESPIGO / CAMPANA CON EMPAQUE DE CAUCHO, CON REVESTIMIENTO INTERIOR Y RECUBRIMIENTO EXTERIOR EN MORTERO DE CEMENTO. FABRICADO DE CONFORMIDAD CON LA NORMA AWWA C 200, MANUAL M11 DE LA AWWA Y NORMA NP-032 DE LA EAAB, A PARTIR DE LÁMINA ASTM A 36. L=6,0M. PRESIÓN DE TRABAJO = 250 PSI | ML | 743387 | Actualización 2022 -I + MO 2023
12746 | TUBO EN ACERO Φ 12" CON EXTREMOS DE JUNTA ESPIGO / CAMPANA CON EMPAQUE DE CAUCHO, CON REVESTIMIENTO INTERIOR Y RECUBRIMIENTO EXTERIOR EN MORTERO DE CEMENTO. FABRICADO DE CONFORMIDAD CON LA NORMA AWWA C 200, MANUAL M11 DE LA AWWA Y NORMA NP-032 DE LA EAAB, A PARTIR DE LÁMINA ASTM A 36. L=6,0M. PRESIÓN DE TRABAJO = 330 PSI | ML | 810188 | Actualización 2022 -I + MO 2023
12747 | TUBO EN ACERO Φ 24" CON EXTREMOS DE JUNTA ESPIGO / CAMPANA CON EMPAQUE DE CAUCHO, CON REVESTIMIENTO INTERIOR Y RECUBRIMIENTO EXTERIOR EN MORTERO DE CEMENTO. FABRICADO DE CONFORMIDAD CON LA NORMA AWWA C 200, MANUAL M11 DE LA AWWA Y NORMA NP-032 DE LA EAAB, A PARTIR DE LÁMINA ASTM A 36 DE ESPESOR E=3MM. L=6,0M. PRESIÓN DE TRABAJO = 150 PSI. | ML | 1373519 | Actualización 2022 -I + MO 2023
12748 | TUBO EN ACERO Φ 24" CON EXTREMOS DE JUNTA ESPIGO / CAMPANA CON EMPAQUE DE CAUCHO, CON REVESTIMIENTO INTERIOR Y RECUBRIMIENTO EXTERIOR EN MORTERO DE CEMENTO. FABRICADO DE CONFORMIDAD CON LA NORMA AWWA C 200, MANUAL M11 DE LA AWWA Y NORMA NP-032 DE LA EAAB, A PARTIR DE LÁMINA ASTM A 36 DE ESPESOR E=6MM. L=6,0M. PRESIÓN DE TRABAJO HASTA 330 PSI. | ML | 2165567 | Actualización 2022 -I + MO 2023
12749 | PATIO ZONAL EL GACO: DRENES VERTICALES TIPO MECHA CON PERFORACION | ML | 7448 | Actualización 2022 -I + MO 2023
12750 | PATIO ZONAL EL GACO: Niples pasa-muros acero inoxidable ranurados 6" de 60cm de longitud- | UN | 553000 | Actualización 2022 -I + MO 2023
12751 | PATIO ZONAL EL GACO: MOVILIZACIÓN Y LA DESMOVILIZACIÓN DE EQUIPOS PARA PERFORACION DE DRENES TIPO MECHA | UN | 20687 | Actualización 2022 -I + MO 2023
12752 | PATIO ZONAL EL GACO: Niples pasa-muros acero inoxidable ranurados 1" de 60cm de longitud | UN | 79001 | Actualización 2022 -I + MO 2023
12753 | PATIO ZONAL EL GACO: Niples pasa-muros acero inoxidable ranurados 1 1/4" de 60cm de longitud | UN | 101000 | Actualización 2022 -I + MO 2023
12754 | PATIO ZONAL EL GACO: Válvula mariposa Ø2½" | UN | 505036 | Actualización 2022 -I + MO 2023
12755 | PATIO ZONAL EL GACO: Válvula mariposa Ø3" | UN | 526337 | Actualización 2022 -I + MO 2023
12756 | PATIO ZONAL EL GACO: Válvula mariposa Ø4" | UN | 587027 | Actualización 2022 -I + MO 2023
12757 | PATIO ZONAL EL GACO: Sensor de flujo Ø2" | UN | 433755 | Actualización 2022 -I + MO 2023
12758 | PATIO ZONAL EL GACO: Sensor de flujo Ø2½" | UN | 405266 | Actualización 2022 -I + MO 2023
12759 | PATIO ZONAL EL GACO: Sensor de flujo Ø3" | UN | 474572 | Actualización 2022 -I + MO 2023
12760 | PATIO ZONAL EL GACO: Sensor de flujo Ø4" | UN | 433755 | Actualización 2022 -I + MO 2023
12761 | PATIO ZONAL EL GACO: Válvula desaireadora Ø ¾" | UN | 375647 | Actualización 2022 -I + MO 2023
12762 | PATIO ZONAL EL GACO: Válvula desaireadora Ø 1" | UN | 452200 | Actualización 2022 -I + MO 2023
12763 | PATIO ZONAL EL GACO: Válvula OS&Y Flanchada 4" Supervisada | UN | 1024352 | Actualización 2022 -I + MO 2023
12764 | PATIO ZONAL EL GACO: Válvula OS&Y Flanchada 6" Supervisada | UN | 2236009 | Actualización 2022 -I + MO 2023
12765 | PATIO ZONAL EL GACO: GABINETE RACK AÉREO DE 13 UR GABINETE RACK AÉREO TIPO 1 UR de alto 16 x ancho 40 x fondo 40cm | UN | 67594 | Actualización 2022 -I + MO 2023
12766 | PATIO ZONAL EL GACO: Niples pasa-muros acero inoxidable ranurados 1 1/2" de 60cm de longitud | UN | 116000 | Actualización 2022 -I + MO 2023
12767 | PATIO ZONAL EL GACO: Niples pasa-muros acero inoxidable ranurados 2" de 60cm de longitud | UN | 138000 | Actualización 2022 -I + MO 2023
12768 | PATIO ZONAL EL GACO: Ajardinamiento tipo cerca viva con plantas trepadoras | M2 | 11603 | Actualización 2022 -I + MO 2023
12769 | PATIO ZONAL EL GACO: ASCENSOR HIDRÁULICO (SIN CUARTO DE MAQUINAS) CON PUERTAS AUTOMÁTICAS. Incluye Suministro, transporte e Instalación | GLB | 77350000 | Actualización 2022 -I + MO 2023
12770 | PATIO ZONAL EL GACO: Ventana tipo V-04. Medidas 0,44 m2. (la unidad se cuenta de columna a columna). Ventana proyectante fabricada en aluminio acabado blanco mate con vidrio de seguridad incoloro de 5mm con basculante y brazos proyectantes en acero inoxidable y todos los elementos para su normal funcionamiento. | UN | 206661 | Actualización 2022 -I + MO 2023
12771 | PATIO ZONAL EL GACO: SILICONA ANTIHONGOS TRANSPARENTE | UN | 12900 | Actualización 2022 -I + MO 2023
12772 | PATIO ZONAL EL GACO: TORNILLO CHAZO PUNTILLA 1/4" | UN | 118 | Actualización 2022 -I + MO 2023
12773 | PATIO ZONAL EL GACO: Fachada flotante en paneles de GRC. Incluye estructura y anclajes de soporte en acero galvanizado y pintura electrostática en color OCRE y paneles en GRC de 150x19x10 cm, con separación entre ejes a 30 cm. Acabado en concreto GRC. Suministro e Instalación completa, incluye transporte a obra y logística | M2 | 658391 | Actualización 2022 -I + MO 2023
12774 | PATIO ZONAL EL GACO: Niples pasa-muros acero inoxidable ranurados 2 1/2" de 60cm de longitud | UN | 207500 | Actualización 2022 -I + MO 2023
12775 | PATIO ZONAL EL GACO: Niples pasa-muros acero inoxidable ranurados 3" de 60cm de longitud | UN | 255000 | Actualización 2022 -I + MO 2023
12776 | PATIO ZONAL EL GACO: Niples pasa-muros acero inoxidable ranurados 4" de 60cm de longitud | UN | 341000 | Actualización 2022 -I + MO 2023
12778 | TUBERIA EN ACERO Φ 30" CON EXTREMOS DE JUNTA ESPIGO / CAMPANA CON EMPAQUE DE CAUCHO, CON REVESTIMIENTO INTERIOR Y RECUBRIMIENTO EXTERIOR EN MORTERO DE CEMENTO. FABRICADO DE CONFORMIDAD CON LA NORMA AWWA C 200, MANUAL M11 DE LA AWWA Y NORMA NP-032 DE LA EAAB, A PARTIR DE LÁMINA ASTM A 36. L=6,0M. PRESIÓN DE TRABAJO = 150 PSI. | ML | 2048267 | Actualización 2022 -I + MO 2023
12781 | ALQUILER DE VEHICULO: CAMPERO, PICK-UP, CAMIONETA, CAMION O SIMILAR DE 1300cc A 2000cc DE CILINDRADA, MODELO 2018 A 2015. 80% DE LA TARIFA ESTABLECIDA. INCLUYE TODOS LOS COSTOS DE OPERACIÓN Y MANTENIMIENTO EXCEPTO EL SALARIO DEL CONDUCTOR. | DIA | 190000 | Actualización 2022 -I + MO 2023
12782 | ALQUILER DE VEHICULO MES: CAMPERO, PICK-UP, CAMIONETA, CAMION O SIMILAR DE 1300cc A 2000cc DE CILINDRADA, MODELO 2018 A 2015. 80% DE LA TARIFA ESTABLECIDA. INCLUYE TODOS LOS COSTOS DE OPERACIÓN Y MANTENIMIENTO EXCEPTO EL SALARIO DEL CONDUCTOR. | MES | 5791000 | Actualización 2022 -I + MO 2023
12783 | ALQUILER DE VEHICULO: CAMPERO, PICK-UP, CAMIONETA, CAMION O SIMILAR MAYOR A 2000cc DE CILINDRADA, MODELO 2018 A 2015. 80% DE LA TARIFA ESTABLECIDA. INCLUYE TODOS LOS COSTOS DE OPERACIÓN Y MANTENIMIENTO EXCEPTO EL SALARIO DEL CONDUCTOR. | DIA | 274000 | Actualización 2022 -I + MO 2023
12784 | ALQUILER DE VEHICULO MES: CAMPERO, PICK-UP, CAMIONETA, CAMION O SIMILAR MAYOR A 2000cc DE CILINDRADA, MODELO 2018 A 2015. 80% DE LA TARIFA ESTABLECIDA. INCLUYE TODOS LOS COSTOS DE OPERACIÓN Y MANTENIMIENTO EXCEPTO EL SALARIO DEL CONDUCTOR. | MES | 8306000 | Actualización 2022 -I + MO 2023
12785 | ALQUILER DE VEHICULO: CAMPERO, PICK-UP, CAMIONETA, CAMION O SIMILAR MAYOR A 2000cc DE CILINDRADA, MODELO 2014 A 2011. 75% DE LA TARIFA ESTABLECIDA. INCLUYE TODOS LOS COSTOS DE OPERACIÓN Y MANTENIMIENTO EXCEPTO EL SALARIO DEL CONDUCTOR. | DIA | 261000 | Actualización 2022 -I + MO 2023
12786 | ALQUILER DE VEHICULO MES: CAMPERO, PICK-UP, CAMIONETA, CAMION O SIMILAR MAYOR A 2000cc DE CILINDRADA, MODELO 2014 A 2011. 75% DE LA TARIFA ESTABLECIDA. INCLUYE TODOS LOS COSTOS DE OPERACIÓN Y MANTENIMIENTO EXCEPTO EL SALARIO DEL CONDUCTOR. | MES | 7785000 | Actualización 2022 -I + MO 2023
12787 | ALQUILER DE VEHICULO: CAMPERO, PICK-UP, CAMIONETA, CAMION O SIMILAR CON CAPACIDAD DE CARGA DE 3 TON O MAS, MODELO 2018 A 2015. 80% DE LA TARIFA ESTABLECIDA. INCLUYE TODOS LOS COSTOS DE OPERACIÓN Y MANTENIMIENTO EXCEPTO EL SALARIO DEL CONDUCTOR. | DIA | 377000 | Actualización 2022 -I + MO 2023
12788 | ALQUILER DE VEHICULO MES: CAMPERO, PICK-UP, CAMIONETA, CAMION O SIMILAR CON CAPACIDAD DE CARGA DE 3 TON O MAS, MODELO 2018 A 2015. 80% DE LA TARIFA ESTABLECIDA. INCLUYE TODOS LOS COSTOS DE OPERACIÓN Y MANTENIMIENTO EXCEPTO EL SALARIO DEL CONDUCTOR. | MES | 11297000 | Actualización 2022 -I + MO 2023
12789 | RECUPERACIÓN DEL ESPACIO PÚBLICO SOBRE LOS PREDIOS REMANENTES DEL IDU. GRUPOS 1 Y 2. VIGENCIA 2022 - M-13-A / BANCA RECTANGULAR / LARGA CON M-11-A ADOSADO. | UN | 3260065 | Actualización 2022 -I + MO 2023
12790 | RECUPERACIÓN DEL ESPACIO PÚBLICO SOBRE LOS PREDIOS REMANENTES DEL IDU. GRUPOS 1 Y 2. VIGENCIA 2022 - M-13-A / BANCA RECTANGULAR / MEDIANA CON M-11-A ADOSADO. | UN | 1584961 | Actualización 2022 -I + MO 2023
12791 | RECUPERACIÓN DEL ESPACIO PÚBLICO SOBRE LOS PREDIOS REMANENTES DEL IDU. GRUPOS 1 Y 2. VIGENCIA 2022 - M-30-A / ALCORQUE CUADRADO / EN U. | UN | 1019711 | Actualización 2022 -I + MO 2023
12792 | RECUPERACIÓN DEL ESPACIO PÚBLICO SOBRE LOS PREDIOS REMANENTES DEL IDU. GRUPOS 1 Y 2. VIGENCIA 2022 - M-16-A / BOLARDO ESFERA / 40 CM. | UN | 492041 | Actualización 2022 -I + MO 2023
12793 | RECUPERACIÓN DEL ESPACIO PÚBLICO SOBRE LOS PREDIOS REMANENTES DEL IDU. GRUPOS 1 Y 2. VIGENCIA 2022 - Suministro e instalación de mobiliario importado (juego infantil), referencia hd17-271A capacidad de 1 - 2 niños. (garantía de 12 meses por defectos de fabricación). COLUMPIO TIPO NICHO de 200x160x200cm. | UN | 20632458 | Actualización 2022 -I + MO 2023
12794 | RECUPERACIÓN DEL ESPACIO PÚBLICO SOBRE LOS PREDIOS REMANENTES DEL IDU. GRUPOS 1 Y 2. VIGENCIA 2022 - Transporte e instalación de mobiliario importado (juego infantil). | UN | 3500000 | Actualización 2022 -I + MO 2023
12795 | RECUPERACIÓN DEL ESPACIO PÚBLICO SOBRE LOS PREDIOS REMANENTES DEL IDU. GRUPOS 1 Y 2. VIGENCIA 2022 - Suministro de mobiliario importado (juego infantil), referencia HD17-222D, capacidad 10 - 12 niños. (Garantía de 12 meses por defectos de fabricación) Medidas 388x388x388cm. RED DE ESCALAR FORMA GEOMÉTRICA, colores vivos. | UN | 56373904 | Actualización 2022 -I + MO 2023
12796 | RECUPERACIÓN DEL ESPACIO PÚBLICO SOBRE LOS PREDIOS REMANENTES DEL IDU. GRUPOS 1 Y 2. VIGENCIA 2022 - Gimnasio al aire libre tipo BIOSALUDABLE "Caminador - Patinador aéreo" (Garantía de 1 año). | UN | 1754511 | Actualización 2022 -I + MO 2023
12797 | RECUPERACIÓN DEL ESPACIO PÚBLICO SOBRE LOS PREDIOS REMANENTES DEL IDU. GRUPOS 1 Y 2. VIGENCIA 2022 - Transporte Gimnasio al aire libre. | UN | 47506 | Actualización 2022 -I + MO 2023
12798 | RECUPERACIÓN DEL ESPACIO PÚBLICO SOBRE LOS PREDIOS REMANENTES DEL IDU. GRUPOS 1 Y 2. VIGENCIA 2022 - Armado y anclaje de equipo al aire libre (no incluye fundición del dado en concreto). | UN | 151425 | Actualización 2022 -I + MO 2023
12799 | RECUPERACIÓN DEL ESPACIO PÚBLICO SOBRE LOS PREDIOS REMANENTES DEL IDU. GRUPOS 1 Y 2. VIGENCIA 2022 - Gimnasio al aire libre tipo BIOSALUDABLE "Doble swinger -Surf" (Garantía de 1 año). | UN | 1621257 | Actualización 2022 -I + MO 2023
12800 | RECUPERACIÓN DEL ESPACIO PÚBLICO SOBRE LOS PREDIOS REMANENTES DEL IDU. GRUPOS 1 Y 2. VIGENCIA 2022 - Gimnasio al aire libre tipo BIOSALUDABLE "Elíptica - Esquí Sky" (Garantía de 1 año). | UN | 1832243 | Actualización 2022 -I + MO 2023
12801 | RECUPERACIÓN DEL ESPACIO PÚBLICO SOBRE LOS PREDIOS REMANENTES DEL IDU. GRUPOS 1 Y 2. VIGENCIA 2022 - Gimnasio al aire libre tipo PLUS "Bicicleta Recumbent". (Garantía de 1 año). | UN | 4744650 | Actualización 2022 -I + MO 2023
12802 | RECUPERACIÓN DEL ESPACIO PÚBLICO SOBRE LOS PREDIOS REMANENTES DEL IDU. GRUPOS 1 Y 2. VIGENCIA 2022 - Armado y anclaje de equipo al aire libre (no incluye fundición del dado en concreto). | UN | 161520 | Actualización 2022 -I + MO 2023
12803 | RECUPERACIÓN DEL ESPACIO PÚBLICO SOBRE LOS PREDIOS REMANENTES DEL IDU. GRUPOS 1 Y 2. VIGENCIA 2022 - Gimnasio al aire libre tipo BIOSALUDABLE "Pectoral Sentado Doble" (Garantía de 1 año). | UN | 2927550 | Actualización 2022 -I + MO 2023
12804 | RECUPERACIÓN DEL ESPACIO PÚBLICO SOBRE LOS PREDIOS REMANENTES DEL IDU. GRUPOS 1 Y 2. VIGENCIA 2022 - Gimnasio al aire libre tipo PLUS "Banco abdominal inclinada". (Garantía de 1 año). | UN | 1922694 | Actualización 2022 -I + MO 2023
12805 | RECUPERACIÓN DEL ESPACIO PÚBLICO SOBRE LOS PREDIOS REMANENTES DEL IDU. GRUPOS 1 Y 2. VIGENCIA 2022 - Gimnasio al aire libre tipo PLUS "Banco abdominal plana". (Garantía de 1 año). | UN | 1922694 | Actualización 2022 -I + MO 2023
12806 | RECUPERACIÓN DEL ESPACIO PÚBLICO SOBRE LOS PREDIOS REMANENTES DEL IDU. GRUPOS 1 Y 2. VIGENCIA 2022 - Gimnasio al aire libre tipo BIOSALUDABLE "Ascensor doble - dorsal ancho". (Garantía de 1 año). | UN | 2523750 | Actualización 2022 -I + MO 2023
12807 | RECUPERACIÓN DEL ESPACIO PÚBLICO SOBRE LOS PREDIOS REMANENTES DEL IDU. GRUPOS 1 Y 2. VIGENCIA 2022 - Gimnasio al aire libre tipo PLUS "Triple pecho espalda pierna". (Garantía de 1 año). | UN | 9499395 | Actualización 2022 -I + MO 2023
12808 | RECUPERACIÓN DEL ESPACIO PÚBLICO SOBRE LOS PREDIOS REMANENTES DEL IDU. GRUPOS 1 Y 2. VIGENCIA 2022 - Gimnasio al aire libre tipo PLUS "Multifuncional A4". (Garantía de 1 año). | UN | 15122310 | Actualización 2022 -I + MO 2023
12809 | RECUPERACIÓN DEL ESPACIO PÚBLICO SOBRE LOS PREDIOS REMANENTES DEL IDU. GRUPOS 1 Y 2. VIGENCIA 2022 - Gimnasio al aire libre tipo PLUS "Modulo Jinete". (Garantía de 1 año). | UN | 3456653 | Actualización 2022 -I + MO 2023
12810 | RECUPERACIÓN DEL ESPACIO PÚBLICO SOBRE LOS PREDIOS REMANENTES DEL IDU. GRUPOS 1 Y 2. VIGENCIA 2022 - Suministro, puesto en obra e instalación de gimnasio al aire libre tipo PLUS "Modulo GRX". (Garantía de 1 año). | UN | 5508842 | Actualización 2022 -I + MO 2023
12811 | RECUPERACIÓN DEL ESPACIO PÚBLICO SOBRE LOS PREDIOS REMANENTES DEL IDU. GRUPOS 1 Y 2. VIGENCIA 2022 - Piso en caucho granulado, con base elástica SBR color negro de 7cm y capa superior en EPDM pigmentada (color de acuerdo a diseño establecido) de 1 cm, espesor total de 8cm. | M2 | 408848 | Actualización 2022 -I + MO 2023
12812 | PROYECTO CONSTRUCCION PUENTES SAN AGUSTIN Y LOS ANDES - PRUEBA DE CARGA ESTATICA PARA PUENTE VEHICULAR - CON SUPERESTRUCTURA EN CONCRETO. | UN | 10710000 | Actualización 2022 -I + MO 2023
12813 | PATIO ZONAL EL GACO: SUMINISTRO DE CERTIFICACION DE CONECTORIZACION DE FIBRA OPTICA (POR PAR) | UN | 17850 | Actualización 2022 -I + MO 2023
12814 | PATIO ZONAL EL GACO: SUMINISTRO E INSTALACION DE UPS 1 KVA MONOFASICA VIN 120V, VOUT120V | UN | 1005000 | Actualización 2022 -I + MO 2023
12815 | PATIO ZONAL EL GACO - SUMIDERO COMPLETO ACO QMAX 550/700/900, DE POLIETILENO DE ALTA DENSIDAD (HDPE), CON REJA EXTRAÍBLE TIPO RANURADA DE FUNDICIÓN Y CLASE DE CARGA D400 SEGÚN EN1433. CON PREFORMAS LATERALES ROMPIBLES PARA CONEXIONES L-T-X Y CON PREFORMA LATERAL PARA SALIDA HORIZONTAL DN/OD 160-900. LONGITUD TOTAL 760 MM, ALTURA EXTERIOR 1500 MM Y ANCHO EXTERIOR 760 MM. PESO: 148 KG. | UN | 7553621 | Actualización 2022 -I + MO 2023
12816 | PATIO ZONAL EL GACO: SUMINISTRO E INSTALACION DE FIBRA MULTIMODO 12 HILOS | ML | 16966 | Actualización 2022 -I + MO 2023
12817 | PATIO ZONAL EL GACO - TOPELLANTA T-60 EN CONCRETO. | UN | 16065 | Actualización 2022 -I + MO 2023
12818 | PATIO ZONAL EL GACO - PISO GRES PORCELANATO COLOR MARFIL MATE 60X60 CM O SIMILAR. | M2 | 45900 | Actualización 2022 -I + MO 2023
12819 | PATIO ZONAL EL GACO: TAPA CIEGA PARA RACK | UN | 19728 | Actualización 2022 -I + MO 2023
12820 | PATIO ZONAL EL GACO - PEGACOR MAX BLANCO. | KG | 2892 | Actualización 2022 -I + MO 2023
12821 | PATIO ZONAL EL GACO - LÁMINA DE DRYWALL SUPÉRBORARD 6 MM X 2440 MM X 1220 MM. | M2 | 15544 | Actualización 2022 -I + MO 2023
12822 | PATIO ZONAL EL GACO - TORNILLO PLACA DRYWALL 6X1". | UN | 29 | Actualización 2022 -I + MO 2023
12823 | PATIO ZONAL EL GACO - TORNILLO CHAZO PUNTILLA 1/4". | UN | 118 | Actualización 2022 -I + MO 2023
12824 | PATIO ZONAL EL GACO - OMEGA PARA DRYWALL 2,44 M. | UN | 4000 | Actualización 2022 -I + MO 2023
12825 | PATIO ZONAL EL GACO - VIGUETA PARA DRYWALL 2.44 M. | UN | 4179 | Actualización 2022 -I + MO 2023
12826 | PATIO ZONAL EL GACO - ANGULO PARA DRYWALL 2.44 M. | UN | 2300 | Actualización 2022 -I + MO 2023
12827 | VIGA PERFIL HEA 450 (L=12 METROS) | UN | 9796080 | Actualización 2022 -I + MO 2023
12828 | Ejecución de Obras para la Construcción paso peatonal y vehicular sobre la Quebrada La Hoya del Ramo en la Ciudad de Bogotá D.C.: PRUEBA DE CARGA ESTÁTICA PARA PUENTE VEHICULAR CON SUPERESTRUCTURA EN CONCRETO. (Incluye logística, equipos y personal para toma de información, procesamiento de la misma y entrega de informe final) | UN | 5593000 | Actualización 2022 -I + MO 2023
12829 | Ejecución de Obras para la Construcción paso peatonal y vehicular sobre la Quebrada La Hoya del Ramo en la Ciudad de Bogotá D.C.: POSTENSIONAMIENTO PARA SUPERESTRUCTURA FU=1860 MPA ASTM A -416 GR 270 BAJA RELAJACIÓN. (Incluye torones, anclaje, ductos con uniones, servicio de tensionamiento con gato multitorón e inyección con equipos y operarios. | TON-M | 2482 | Actualización 2022 -I + MO 2023
12830 | TAPABOCAS DESECHABLE._(Según Apéndice Bioseguridad Covid 19_V4) | UN | 300 | Actualización 2022 -I
12831 | MASCARILLA DESECHABLE._(Según Apéndice Bioseguridad Covid 19_V4) | UN | 620 | Actualización 2022 -I
12832 | JABÓN LIQUIDO PARA MANOS._(Según Apéndice Bioseguridad Covid 19_V4) | GLN | 20500 | Actualización 2022 -I
12833 | CARROTANQUE IRRIGADOR DE AGUA-VIAJE._(Según Apéndice Bioseguridad Covid 19_V4) | VIAJE | 210000 | Actualización 2022 -I
12834 | TOALLAS DE PAPEL PARA MANOS. TIPO Z. DOBLE HOJA. (PAQUETE 150 HOJAS._(Según Apéndice Bioseguridad Covid 19_V4) | UN | 4454 | Actualización 2022 -I
12835 | DISPENSADOR DE JABÓN LÍQUIDO O ALCOHOL GLICERINADO, CON PEDAL METÁLICO._(Según Apéndice Bioseguridad Covid 19_V4) | UN | 70000 | Actualización 2022 -I
12836 | RECOLECCION, TRANSPORTE Y DISPOSICION DE RESIDUOS LÍQUIDOS PROVENIENTES DE LAVAMANOS PORTATILES. (INCLUYE EQUIPO DE SUCCIÓN)_(Según Apéndice Bioseguridad Covid 19_V4) | M3 | 250000 | Actualización 2022 -I
12837 | LAVAMANOS PORTATIL DE PEDAL TIPO MANOS LIBRES._(Según Apéndice Bioseguridad Covid 19_V4) | UN | 882353 | Actualización 2022 -I
12838 | ALCOHOL GLICERINADO 70%._(Según Apéndice Bioseguridad Covid 19_V4) | UN | 8218 | Actualización 2022 -I
12839 | DISPENSADOR PLÁSTICO DE TOALLAS TIPO Z._(Según Apéndice Bioseguridad Covid 19_V4) | UN | 36681 | Actualización 2022 -I
12840 | PROYECTO ESPECIFICO PATIO ZONAL ALAMEDA EL JARDIN PUERTA VENTANA TIPO PV-01 CON PERFILERÍA EN ALUMINIO 3X1 1/2" CON MARCO INTERIOR EN SISTEMA PROYECTANTE Y VIDRIOS 3+3 MM ENSAMBLADOS EN MARCOS DE ALUMINIO CON EMPAQUE DE NEOPRENO EN TODO SU PERÍMETRO.(INCLUYE SUMINISTRO E INSTALACIÓN). (Medidas: 6,25x2,53m). | UN | 8406636 | Actualización 2022 -I + MO 2023
12841 | PROYECTO ESPECIFICO PATIO ZONAL ALAMEDA EL JARDIN PUERTA VENTANA TIPO PV-02 CON PERFILERÍA EN ALUMINIO 3X1 1/2" CON MARCO INTERIOR EN SISTEMA PROYECTANTE Y VIDRIOS 3+3 MM ENSAMBLADOS EN MARCOS DE ALUMINIO CON EMPAQUE DE NEOPRENO EN TODO SU PERÍMETRO Y REJILLA CELOSÍA CON PERFILES DE ALUMINIO ANONIZADO. (INCLUYE SUMINISTRO E INSTALACIÓN). (Medidas: 5,50x2,53m). | UN | 7397840 | Actualización 2022 -I + MO 2023
12842 | PROYECTO ESPECIFICO PATIO ZONAL ALAMEDA EL JARDIN PUERTA VENTANA TIPO PV-03 CON PERFILERÍA EN ALUMINIO 3X1 1/2" CON MARCO INTERIOR EN SISTEMA PROYECTANTE Y VIDRIOS 3+3 MM ENSAMBLADOS EN MARCOS DE ALUMINIO CON EMPAQUE DE NEOPRENO EN TODO SU PERÍMETRO. INCLUYE SUMINISTRO E INSTALACIÓN). (Medidas:3,35X3,97M). | UN | 7070612 | Actualización 2022 -I + MO 2023
12843 | PROYECTO ESPECIFICO PATIO ZONAL ALAMEDA EL JARDIN PUERTA VENTANA TIPO PV-05 CON PERFILERÍA EN ALUMINIO 3X1 1/2" CON MARCO INTERIOR EN SISTEMA PROYECTANTE Y VIDRIOS 3+3 MM ENSAMBLADOS EN MARCOS DE ALUMINIO CON EMPAQUE DE NEOPRENO EN TODO SU PERÍMETRO. (INCLUYE SUMINISTRO E INSTALACIÓN). (Medidas: 5,90x3,25m). | UN | 10194292 | Actualización 2022 -I + MO 2023
12844 | PROYECTO ESPECIFICO PATIO ZONAL ALAMEDA EL JARDIN PUERTA VENTANA TIPO PV-06 CON PERFILERÍA EN ALUMINIO 3X1 1/2" CON MARCO INTERIOR EN SISTEMA PROYECTANTE Y VIDRIOS 3+3 MM ENSAMBLADOS EN MARCOS DE ALUMINIO CON EMPAQUE DE NEOPRENO EN TODO SU PERÍMETRO. (INCLUYE SUMINISTRO E INSTALACIÓN). (Medidas: 5,44x3,25m). | UN | 9399483 | Actualización 2022 -I + MO 2023
12845 | PROYECTO ESPECIFICO PATIO ZONAL ALAMEDA EL JARDIN PUERTA VENTANA TIPO PV-07 CON PERFILERÍA EN ALUMINIO 3X1 1/2" CON MARCO INTERIOR EN SISTEMA PROYECTANTE Y VIDRIOS 3+3 MM ENSAMBLADOS EN MARCOS DE ALUMINIO CON EMPAQUE DE NEOPRENO EN TODO SU PERÍMETRO. (INCLUYE SUMINISTRO E INSTALACIÓN). (medidas: 2,46X3,25M). | UN | 4250501 | Actualización 2022 -I + MO 2023
12846 | PROYECTO ESPECIFICO PATIO ZONAL ALAMEDA EL JARDIN PUERTA VENTANA TIPO PV-08 CON PERFILERÍA EN ALUMINIO 3X1 1/2" CON MARCO INTERIOR EN SISTEMA PROYECTANTE Y VIDRIOS 3+3 MM ENSAMBLADOS EN MARCOS DE ALUMINIO CON EMPAQUE DE NEOPRENO EN TODO SU PERÍMETRO. (INCLUYE SUMINISTRO E INSTALACIÓN). (Medidas: 2,90x2,60m). | UN | 4008603 | Actualización 2022 -I + MO 2023
12847 | PROYECTO ESPECIFICO PATIO ZONAL ALAMEDA EL JARDIN PUERTA VENTANA TIPO PV-09 CON PERFILERÍA EN ALUMINIO 3X1 1/2" CON MARCO INTERIOR EN SISTEMA PROYECTANTE Y VIDRIOS 3+3 MM ENSAMBLADOS EN MARCOS DE ALUMINIO CON EMPAQUE DE NEOPRENO EN TODO SU PERÍMETRO. (INCLUYE SUMINISTRO E INSTALACIÓN). (Medidas: 5,50x3,25m). | UN | 9503154 | Actualización 2022 -I + MO 2023
12848 | PROYECTO ESPECIFICO PATIO ZONAL ALAMEDA EL JARDIN PUERTA VENTANA TIPO PV-10 CON PERFILERÍA EN ALUMINIO 3X1 1/2" CON MARCO INTERIOR EN SISTEMA PROYECTANTE Y VIDRIOS 3+3 MM ENSAMBLADOS EN MARCOS DE ALUMINIO CON EMPAQUE DE NEOPRENO EN TODO SU PERÍMETRO. (INCLUYE SUMINISTRO E INSTALACIÓN). (Medidas: 5,55x3,25m). | UN | 9589546 | Actualización 2022 -I + MO 2023
12849 | PROYECTO ESPECIFICO PATIO ZONAL ALAMEDA EL JARDIN PUERTA VENTANA TIPO PV-11 CON PERFILERÍA EN ALUMINIO 3X1 1/2" CON MARCO INTERIOR EN SISTEMA PROYECTANTE Y VIDRIOS 3+3 MM ENSAMBLADOS EN MARCOS DE ALUMINIO CON EMPAQUE DE NEOPRENO EN TODO SU PERÍMETRO. (INCLUYE SUMINISTRO E INSTALACIÓN). (Medidas: 3,04x3,25m). | UN | 5252652 | Actualización 2022 -I + MO 2023
12850 | PROYECTO ESPECIFICO PATIO ZONAL ALAMEDA EL JARDIN PUERTA VENTANA TIPO PV-12 CON PERFILERÍA EN ALUMINIO 3X1 1/2" CON MARCO INTERIOR EN SISTEMA PROYECTANTE Y VIDRIOS 3+3 MM ENSAMBLADOS EN MARCOS DE ALUMINIO CON EMPAQUE DE NEOPRENO EN TODO SU PERÍMETRO. INCLUYE SUMINISTRO E INSTALACIÓN). (Medidas: 3,32x3,25m). | UN | 5736449 | Actualización 2022 -I + MO 2023
12851 | PROYECTO ESPECIFICO PATIO ZONAL ALAMEDA EL JARDIN PUERTA VENTANA TIPO PV-13 CON PERFILERÍA EN ALUMINIO 3X1 1/2" CON MARCO INTERIOR EN SISTEMA PROYECTANTE Y VIDRIOS 3+3 MM ENSAMBLADOS EN MARCOS DE ALUMINIO CON EMPAQUE DE NEOPRENO EN TODO SU PERÍMETRO. INCLUYE SUMINISTRO E INSTALACIÓN). (Medidas: 4,19X3,25m). | UN | 7239675 | Actualización 2022 -I + MO 2023
12852 | PROYECTO ESPECIFICO PATIO ZONAL ALAMEDA EL JARDIN PUERTA VENTANA TIPO PV-14 CON PERFILERÍA EN ALUMINIO 3X1 1/2" CON MARCO INTERIOR EN SISTEMA PROYECTANTE Y VIDRIOS 3+3 MM ENSAMBLADOS EN MARCOS DE ALUMINIO CON EMPAQUE DE NEOPRENO EN TODO SU PERÍMETRO. INCLUYE SUMINISTRO E INSTALACIÓN). (Medidas: 3,24X3,25m). | UN | 5598221 | Actualización 2022 -I + MO 2023
12853 | PROYECTO ESPECIFICO PATIO ZONAL ALAMEDA EL JARDIN PUERTA VENTANA TIPO PV-15 CON PERFILERÍA EN ALUMINIO 3X1 1/2" CON MARCO INTERIOR EN SISTEMA PROYECTANTE Y VIDRIOS 3+3 MM ENSAMBLADOS EN MARCOS DE ALUMINIO CON EMPAQUE DE NEOPRENO EN TODO SU PERÍMETRO. INCLUYE SUMINISTRO E INSTALACIÓN). (Medidas: 1,95X3,25m). | UN | 3369300 | Actualización 2022 -I + MO 2023
12854 | PROYECTO ESPECIFICO PATIO ZONAL ALAMEDA EL JARDIN PUERTA VENTANA TIPO PV-16 CON PERFILERÍA EN ALUMINIO 3X1 1/2" CON MARCO INTERIOR EN SISTEMA PROYECTANTE Y VIDRIOS 3+3 MM ENSAMBLADOS EN MARCOS DE ALUMINIO CON EMPAQUE DE NEOPRENO EN TODO SU PERÍMETRO. INCLUYE SUMINISTRO E INSTALACIÓN). (Medidas: 8,00X3,25m). | UN | 13822769 | Actualización 2022 -I + MO 2023
12855 | PROYECTO ESPECÍFICO PATIO ZONAL ALAMEDA EL JARDIN: MORTERO SECO 40 KG (PARA AFINADO SIMPLE) | KG | 388 | Actualización 2022 -I + MO 2023
12856 | PROYECTO ESPECIFICO PATIO ZONAL ALAMEDA EL JARDIN - PEGACOR MAX BLANCO. | KG | 2892 | Actualización 2022 -I + MO 2023
12857 | PROYECTO ESPECIFICO PATIO ZONAL ALAMEDA EL JARDIN - BALDOSA HEXAGONAL PREPULIDA LISTONES GRIS. COLOR VERDE, PARA EXTERIORES 30 X 30 CM. ESPESOR 25 MM. | M2 | 38550 | Actualización 2022 -I + MO 2023
12858 | PROYECTO ESPECIFICO PATIO ZONAL ALAMEDA EL JARDIN - PISO LAMINADO SPC (STONE PLASTIC COMPOSITE), TRAFICO COMERCIAL, ACABADO TEXTURA MATE, TONO CASTAÑO, CON DILATACION EN ALUMINIO. | M2 | 59600 | Actualización 2022 -I + MO 2023
12859 | PROYECTO ESPECIFICO PATIO ZONAL ALAMEDA EL JARDIN - PISO EN PORCELANATO GRIS FORMATO 30 X 60 | M2 | 46900 | Actualización 2022 -I + MO 2023
12860 | PROYECTO ESPECIFICO PATIO ZONAL ALAMEDA EL JARDIN - BALDOSA EN MICROGRANO COLOR NEGRO AZABACHE FORMATO 30X30 | M2 | 48000 | Actualización 2022 -I + MO 2023
12861 | PROYECTO ESPECIFICO PATIO ZONAL ALAMEDA EL JARDIN - PORCELANATO PARA PARED COLOR BLANCO FORMATO 20.5 X 20.5 | M2 | 17400 | Actualización 2022 -I + MO 2023
12862 | PROYECTO ESPECIFICO PATIO ZONAL ALAMEDA EL JARDIN - PISO EN BALDOSAS DE VINILO CON REDUCCIÓN ACÚSTICA E.=3,5MM FORMATO 50X50CM | M2 | 60000 | Actualización 2022 -I + MO 2023
12863 | PROYECTO ESPECIFICO PATIO ZONAL ALAMEDA EL JARDIN - ESPEJO EN CRISTAL FLOTADO DE 4MM SIN BISELAR, CON BORDE PULIDO ADHERIDO A MURO | M2 | 95920 | Actualización 2022 -I + MO 2023
12864 | PROYECTO ESPECIFICO PATIO ZONAL ALAMEDA EL JARDIN - SILICONA ANTIHONGOS TRANSPARENTE | UN | 12900 | Actualización 2022 -I + MO 2023
12865 | PROYECTO ESPECIFICO PATIO ZONAL ALAMEDA EL JARDIN - PANEL SEPARADOR DE ORINALES DE 1,00 M X 0,50 M O APROXIMADO, ANCLADO A MURO EN LAMINA DE ACERO INOXIDABLE | UN | 261800 | Actualización 2022 -I + MO 2023
12866 | PROYECTO ESPECIFICO PATIO ZONAL ALAMEDA EL JARDIN - TAPA PARA REGISTRO 20 X 20 CM | UN | 7069 | Actualización 2022 -I + MO 2023
12867 | PROYECTO ESPECIFICO PATIO ZONAL ALAMEDA EL JARDIN - TUBERIA PVC - S8, D=10" NORMA NTC 3722-3 | ML | 68680 | Actualización 2022 -I + MO 2023
12868 | PROYECTO ESPECIFICO PATIO ZONAL ALAMEDA EL JARDIN - TUBERIA DE PRESION EN PVC 3/4" RDE 11 | ML | 3650 | Actualización 2022 -I + MO 2023
12869 | PROYECTO ESPECIFICO PATIO ZONAL ALAMEDA EL JARDIN - REGISTRO EN BRONCE DE PASO DIRECTO ROSCADO DE 3/4" | UN | 20230 | Actualización 2022 -I + MO 2023
12870 | PROYECTO ESPECIFICO PATIO ZONAL ALAMEDA EL JARDIN - REGISTRO EN BRONCE DE PASO DIRECTO ROSCADO DE 1" | UN | 31654 | Actualización 2022 -I + MO 2023
12871 | PROYECTO ESPECIFICO PATIO ZONAL ALAMEDA EL JARDIN - REGISTRO EN BRONCE DE PASO DIRECTO ROSCADO DE 1 1/4" | UN | 51765 | Actualización 2022 -I + MO 2023
12872 | PROYECTO ESPECIFICO PATIO ZONAL ALAMEDA EL JARDIN - REGISTRO EN BRONCE DE PASO DIRECTO ROSCADO DE 1 1/2" | UN | 58262 | Actualización 2022 -I + MO 2023
12873 | PROYECTO ESPECIFICO PATIO ZONAL ALAMEDA EL JARDIN - REGISTRO EN BRONCE DE PASO DIRECTO ROSCADO DE 2" | UN | 92772 | Actualización 2022 -I + MO 2023
12874 | PROYECTO ESPECIFICO PATIO ZONAL ALAMEDA EL JARDIN - TUBERÍA DE ACERO AL CARBON SCH10 D=4" | ML | 85283 | Actualización 2022 -I + MO 2023
12875 | PROYECTO ESPECIFICO PATIO ZONAL ALAMEDA EL JARDIN - TUBERÍA DE ACERO AL CARBON SCH10 D=6" | ML | 147724 | Actualización 2022 -I + MO 2023
12876 | PROYECTO ESPECIFICO PATIO ZONAL ALAMEDA EL JARDIN - TUBERÍA DE ACERO AL CARBON SCH10 D=3" | ML | 66441 | Actualización 2022 -I + MO 2023
12877 | PROYECTO ESPECIFICO PATIO ZONAL ALAMEDA EL JARDIN - TUBERÍA DE ACERO AL CARBON SCH10 D=2" | ML | 51000 | Actualización 2022 -I + MO 2023
12878 | PROYECTO ESPECIFICO PATIO ZONAL ALAMEDA EL JARDIN - TUBERÍA DE ACERO AL CARBON SCH40 D=1" | ML | 27568 | Actualización 2022 -I + MO 2023
12879 | PROYECTO ESPECIFICO PATIO ZONAL ALAMEDA EL JARDIN: TRAMPA DE GRASAS DE 95 LT | UN | 238900 | Actualización 2022 -I + MO 2023
12880 | PROYECTO ESPECIFICO PATIO ZONAL ALAMEDA EL JARDIN - PRENSAESTOPA PVC DE 1/2" | UN | 823 | Actualización 2022 -I + MO 2023
12881 | PROYECTO ESPECIFICO PATIO ZONAL ALAMEDA EL JARDIN - CABLE DE CU THHN No 10AWG | ML | 2900 | Actualización 2022 -I + MO 2023
12882 | PROYECTO ESPECIFICO PATIO ZONAL ALAMEDA EL JARDIN - TN6-1 MODULO MANTENIMIENTO. TABLERO IP54 USO EXTERIOR, INCLUYE BREAKER TOTALIZADOR, INTERRUPTORES SEGÚN PLANO UNIFILAR, CABLEADO DE POTENCIA, CERTIFICADO RETIE. | UN | 5533500 | Actualización 2022 -I + MO 2023
12883 | PROYECTO ESPECIFICO PATIO ZONAL ALAMEDA EL JARDIN - TN3-1 MODULO PINTURA. TABLERO IP54 USO EXTERIOR, INCLUYE BREAKER TOTALIZADOR, INTERRUPTORES SEGÚN PLANO UNIFILAR, CABLEADO DE POTENCIA, CERTIFICADO RETIE. | UN | 4641000 | Actualización 2022 -I + MO 2023
12884 | PROYECTO ESPECIFICO PATIO ZONAL ALAMEDA EL JARDIN - TN3-1 MODULO LAVADO. TABLERO IP54 USO EXTERIOR, INCLUYE BREAKER TOTALIZADOR, INTERRUPTORES SEGÚN PLANO UNIFILAR, CABLEADO DE POTENCIA, CERTIFICADO RETIE. | UN | 4414900 | Actualización 2022 -I + MO 2023
12885 | PROYECTO ESPECIFICO PATIO ZONAL ALAMEDA EL JARDIN - ADAPTADOR MACHO PVC PRESION 1 1/4" | UN | 2900 | Actualización 2022 -I + MO 2023
12886 | PROYECTO ESPECIFICO PATIO ZONAL ALAMEDA EL JARDIN - ADAPTADOR MACHO PVC PRESION 1 1/2" | UN | 3706 | Actualización 2022 -I + MO 2023
12887 | PROYECTO ESPECIFICO PATIO ZONAL ALAMEDA EL JARDIN: MACROMEDIDOR PARA AGUA POTABLE DE 2". TIPO HELICE WOLTMANN, DIÁMETRO DE 2". | UN | 1826055 | Actualización 2022 -I + MO 2023
12888 | PROYECTO ESPECIFICO PATIO ZONAL ALAMEDA EL JARDIN: TANQUE 1000 HI-PRESS 1000 LITROS VERTICAL | UN | 4619580 | Actualización 2022 -I + MO 2023
12889 | PROYECTO ESPECIFICO PATIO ZONAL ALAMEDA EL JARDIN: JUEGO DE PRE MOLDEADOS TIPO EXTERIOR PARA CABLE XLPE 15KVA PARA CALIBRES ENTRE 2-4-0 | JGO | 254138 | Actualización 2022 -I + MO 2023
12890 | PROYECTO ESPECIFICO PATIO ZONAL ALAMEDA EL JARDIN: PLANTA ELÉCTRICA DE 300 KVA. VOLTAJE 220V | UN | 132801546 | Actualización 2022 -I + MO 2023
12891 | PROYECTO ESPECIFICO PATIO ZONAL ALAMEDA EL JARDIN: BORDILLO ANTEPECHO POLIMERO TIPO B PARA VENTANAS, EN CONCRETO 0.40 x 0.25 MTS. (ALIGERADO) | ML | 22000 | Actualización 2022 -I + MO 2023
12892 | PROYECTO ESPECIFICO PATIO ZONAL ALAMEDA EL JARDIN: LAMPARA FLUORESCENTE COMPACTO - EXTERIORES | UN | 23562 | Actualización 2022 -I + MO 2023
12893 | PROYECTO ESPECIFICO PATIO ZONAL ALAMEDA EL JARDIN: LAMPARA HALOGENA DE INCRUSTAR EN PISO. Incluye Suministro e Instalación | UN | 116375 | Actualización 2022 -I + MO 2023
12895 | TUBO CONDUIT GALVANIZADO RMC 6'' | ML | 416500 | Actualización 2022 -I + MO 2023
12896 | TUBERÍA ALCANTARILLADO 1500 MM 60" HDPE | ML | 4391885 | Actualización 2022 -I + MO 2023
12899 | FACTIBILIDAD, ESTUDIOS Y DISEÑOS PARA LA AVENIDA PRIMERO DE MAYO - PRUEBA DE CARGA ESTÁTICA PARA PUENTE VEHICULAR CON SUPERESTRUCTURA EN CONCRETO. (INCLUYE LOGISTICA, EQUIPOS Y PERSONAL PARA TOMA DE INFORMACION, PROCESAMIENTO DE LA MISMA, ENTREGA DE INFORME FINAL, EJECUCIÓN DE LAS PRUEBAS DE CARGA EN UN SOLO DESPLAZAMIENTO A OBRA, SEÑALIZACIÓN REGLAMENTARIA DE LAS OBRAS Y SU MOVIMIENTO, ASÍ COMO EL CORTE DE TRÁFICO DEL PUENTE Y LOS DESVÍOS NECESARIOS, VIGILANCIA Y CELADURÍA DURANTE LA EJECUCIÓN, PERMISOS, LICENCIAS Y TASAS NECESARIAS, Y LAS CARGAS NECESARIAS PARA LA PRUEBA DE CARGA, ASÍ COMO SU PESAJE Y MOVIMIENTO). | UN | 21411609 | Actualización 2022 -I + MO 2023
12900 | AVENIDA CONTADOR (CL. 134) - BANCA EN CONCRETO M-01-A | UN | 1368500 | Actualización 2022 -I + MO 2023
12901 | AVENIDA CONTADOR (CL. 134) - TUERCAS 3/4" ASTM A194 | UN | 2391 | Actualización 2022 -I + MO 2023
12902 | AVENIDA CONTADOR (CL. 134) - TUERCA 5/8" ASTM A194 | UN | 1432 | Actualización 2022 -I + MO 2023
12903 | AVENIDA CONTADOR (CL. 134) - TUERCA 1/2" ASTM A194 | UN | 703 | Actualización 2022 -I + MO 2023
12904 | AVENIDA CONTADOR (CL. 134) - BOLARDO METALICO M-15-A | UN | 226100 | Actualización 2022 -I + MO 2023
12905 | AVENIDA CONTADOR (CL. 134) - PAPELERA DOBLE EN ACERO M-121 | UN | 1414910 | Actualización 2022 -I + MO 2023
12906 | AVENIDA CONTADOR (CL. 134) - GEOMEMBRANA LISA HDPE 40 MILS | M2 | 13983 | Actualización 2022 -I + MO 2023
12907 | AVENIDA CONTADOR (CL. 134) - ADHESIVO EPÓXICO DE DOS COMPONENTES, LIBRE DE SOLVENTES | KG | 159200 | Actualización 2022 -I + MO 2023
12908 | ESTUDIOS Y DISEÑOS PARA SITIOS INESTABLES EN BOGOTÁ D.C - INMUNIZANTE Y PRESERVANTE DE MADERA | LT | 32861 | Actualización 2022 -I + MO 2023
12909 | ESTUDIOS Y DISEÑOS PARA SITIOS INESTABLES EN BOGOTÁ D.C - COSEDORA Y SELLADORA ELECTRICA DE SACOS | HR | 220 | Actualización 2022 -I + MO 2023
12910 | ESTUDIOS Y DISEÑOS PARA SITIOS INESTABLES EN BOGOTÁ D.C - MANTO PERMANENTE PARA CONTROL DE EROSIÓN - TERRATRAC TRM15 O SIMILAR | M2 | 8800 | Actualización 2022 -I + MO 2023
12911 | ESTUDIOS Y DISEÑOS PARA SITIOS INESTABLES EN BOGOTÁ D.C - GEODREN PLANAR PERMADRAIN 70 DE 0,50M O SIMILAR | ML | 10305 | Actualización 2022 -I + MO 2023
12912 | PROYECTO CONSTRUCCION DE PILOTES FUNDIDOS IN SITU PARA LA REVISION DE PARAMETROS TECNICOS PARA LA CONSTRUCCIÓN DEL PUENTE UBICADO EN LA AVDA. CIUDAD DE CALI POR AVDA. FERROCARRIL - PRUEBA A TODO COSTO, DE CARGA DINAMICA SEGUN NORMA ASTM D-4945-00, DE 5 A 10 TON, PARA PILOTE DE SACRIFICIO, PREEXCAVADO Y FUNDIDO INSITU DE 1.0M DE DIAMETRO Y 50.0M DE LONGITUD, EL CUAL DE ACUERDO CON LOS DISEÑOS GEOTECNICOS TIENE UNA CAPACIDAD DE CARGA NOMINAL DE 5490.6 KN (550 TON), LO QUE CORRESPONDE A UNA CARGA POR RESISTENCIA MAYORADA DE 2368KN (237 TON) HASTA 3000KN (300 TON).DE 1.0M DE DIÁMETRO. (INCLUYE, PERSONAL, HERRAMIENTAS Y EQUIPOS, TRANSPORTES Y MATERIALES NECESARIOS PARA REALIZAR LA PRUEBA DE ACUERDO CON LA NORMATIVIDAD VIGENTE, INFORME DE ANALISIS DE RESULTADOS Y CONCLUSIONES DE LA PRUEBA DE CARGA POR SITIO, COSTO DE LOS SENSORES Y/O EQUIPOS PARA EL MONITOREO (DEFORMIMETROS, ACELEROMETROS, ETC) Y MEDICION NECESARIOS DURANTE LA EJECUCION DE LA PRUEBA, GRUA, PESO O MARTILLO DE HINCADO Y MONTAJ | UN | 71400000 | Actualización 2022 -I + MO 2023
12913 | PROYECTO CONSTRUCCION DE PILOTES FUNDIDOS IN SITU PARA LA REVISION DE PARAMETROS TECNICOS PARA LA CONSTRUCCIÓN DEL PUENTE UBICADO EN LA AVDA. CIUDAD DE CALI POR AVDA. FERROCARRIL - PRUEBA A TODO COSTO, DE INTEGRIDAD DE PILOTES PIT ((PILE INTEGRITY TEST), SEGÚN NORMA ASTM D5882-00, (INCLUYE PERSONAL, HERRAMIENTAS Y EQUIPOS, TRANSPORTES Y MATERIALES NECESARIOS PARA REALIZAR LA PRUEBA DE ACUERDO CON LA NORMATIVIDAD VIGENTE, ADICIONALMENTE DEBERA INCLUIR EL INFORME DE ANALISIS DE RESULTADOS Y CONCLUSIONES DE LA PRUEBA, Y TODOS LOS SENSORES, EQUIPOS Y MONTAJES NECESARIOS PARA LA EJECUCION DE LA PRUEBA PIT. | UN | 844601 | Actualización 2022 -I + MO 2023
12914 | PROYECTO CONSTRUCCION DE PILOTES FUNDIDOS IN SITU PARA LA REVISION DE PARAMETROS TECNICOS PARA LA CONSTRUCCION DEL PUENTE UBICADO EN LA AVDA. CIUDAD DE CALI POR AVDA. FERROCARRIL - EXCAVACION Y FUNDIDA DE PILOTE DE PRUEBA, DE 100 CM DE DIAMETRO, FUNDIDOS A NIVEL DE TERRENO ACTUAL Y A UNA PROFUNDIDAD ESTIMADA DE -50.0 MTS, EN CONCRETO DE 4000 PSI. INCLUYE: 1) CABEZAL DE PRUEBAS EN CONCRETO, 2) SUMINISTRO DE ALAMBRE. INCLUYE SUMINISTRO DE: ACERO, ALAMBRE, PERNOS LIVIANOS, CONCRETO, AGUA, 3) TRANSPORTES, RETIRO DE MATERIAL SOBRANTE DE LA EXCAVACION DEL PILOTE, DESPLAZAMIENTOS, EQUIPOS, 4) MANO DE OBRA CALIFICADA, COMISION DE TOPOGRAFIA, CERRAMIENTO EN POLISOMBRA, PLATAFORMA Y VIGILANCIA. NO INCLUYE LA PRUEBA DE CARGA. | UN | 403800000 | Actualización 2022 -I + MO 2023
12915 | PROYECTO ESPECIFICO PUENTE PEATONAL ATIRANTADO CALLE 174 - SUMINISTRO E INSTALACIÓN DEL SISTEMA DE TIRANTES CON HORQUILLAS FIJAS, PARA EL PROCESO DE SUSTITUCIÓN DE LOS TIRANTES DE LA PASARELA PEATONAL DE ACCESO AL PORTAL NORTE CALLE 174 EN LA CIUDAD DE BOGOTÁ D.C. | GLB | 3555691184 | Actualización 2022 -I + MO 2023
12916 | AUTOHORMIGONERA - VOLUMEN DE HORMIGÓN POR AMASADO DE 1 A 5.5 m3 | HR | 178689 | Actualización 2022 -I + MO 2023
12917 | GRÚA HIDRÁULICA DE BRAZO ARTICULADO MONTADA SOBRE CAMIÓN - CARGA MÁXIMA DE 1 A 17 TONELADAS - INCLUYE OPERARIO | HR | 163268 | Actualización 2022 -I + MO 2023
12918 | PLANTA ELÉCTRICA - POTENCIA ELÉCTRICA GENERADA 11-13 kW INCLUYE COMBUSTIBLE | HR | 15697 | Actualización 2022 -I + MO 2023
12919 | PARAL METÁLICO CORTO DE 1.50 m A 2.7 m | MES | 3213 | Actualización 2022 -I + MO 2023
12920 | ANDAMIO MULTIDIRECCIONAL - ALTURA 9 m - ÁREA 4 m2 | DIA | 31654 | Actualización 2022 -I + MO 2023
12921 | DIAGNOSTICO DE PUENTES VEHICULARES SOBRE CUERPO DE AGUA BOGOTA D.C. - INSPECCIÓN BÁSICA DE PUENTES SOBRE CUERPOS DE AGUA; INCLUYE EQUIPOS PARA CAPTURA, VISUALIZACIÓN, MEDICIÓN Y/O TOMA DE DATOS EN CAMPO. NO INCLUYE PERSONAL, TRANSPORTE Y OTROS COSTOS NO ESPECIFICADOS. | M2 | 637 | Actualización 2022 -I + MO 2023
12922 | DIAGNOSTICO DE PUENTES VEHICULARES SOBRE CUERPO DE AGUA BOGOTA D.C. - DETERMINACIÓN DEL ESTADO ESTRUCTURAL DE PUENTES SOBRE CUERPOS DE AGUA Y DE SUS COMPONENTES ESTRUCTURALES (SUBESTRUCTURA, SUPERESTRUCTURA, CONEXIONES Y ELEMENTOS ESPECIALES), Y EL ESTADO DE SERVICIO INCLUYENDO SUS ELEMENTOS AUXILIARES (RAMPAS, ESCALERAS, ENTRE OTROS). INCLUYE LA ACTUALIZACIÓN DE PLANOS GEOMÉTRICOS, HARDWARE O SOFTWARE NECESARIO PARA EL PROCESAMIENTO. NO INCLUYE PERSONAL, TRANSPORTE Y OTROS COSTOS NO ESPECIFICADOS. | M2 | 1027 | Actualización 2022 -I + MO 2023
12923 | ELABORACIÓN ESPECIFICACIONES TÉCNICAS GENERALES DE MEZCLAS ASFÁLTICAS CON INCLUSIÓN DE MATERIAL BITUMINOSO RECICLADO – MBR - PRUEBA DE FATIGA DE PAVIMENTOS A ESCALA REAL MEDIANTE LA APLICACIÓN DE CARGA HASTA 150.000 EJES EQUIVALENTES, INCLUIDO EL SEGUIMIENTO, AUSCULTACIÓN E INSTRUMENTACIÓN DE LAS CAPAS DE PAVIMENTO CON SENSORES AMBIENTALES (TERMOPARES, SENSORES CAPACITIVOS, TENSIÓMETROS Y PIEZÓMETRO) Y SENSORES MECÁNICOS (GALGAS EXTENSOMÉTRICAS Y CELDAS DE CARGA PIEZOELÉCTRICAS). | UN | 65320061 | Actualización 2022 -I + MO 2023
12924 | ELABORACIÓN ESPECIFICACIONES TÉCNICAS GENERALES DE MEZCLAS ASFÁLTICAS CON INCLUSIÓN DE MATERIAL BITUMINOSO RECICLADO – MBR - VALOR ADICIONAL A LA PRUEBA DE FATIGA DE PAVIMENTOS A ESCALA REAL MEDIANTE LA APLICACIÓN DE CARGA DE 50.000 EJES EQUIVALENTES A PARTIR DEL CICLO 150.000, INCLUIDA EL SEGUIMIENTO Y AUSCULTACIÓN | UN | 8562202 | Actualización 2022 -I + MO 2023
12925 | MEDIDA DE LA IRREGULARIDAD SUPERFICIAL DE UN PAVIMENTO MEDIANTE LA REGLA DE TRES METROS, ESTÁTICA O RODANTE (Por unidad) - No Incluye Transporte | UN | 85680 | Actualización 2022 -I + MO 2023
12926 | MEDIDA DE SEGREGACIÓN TÉRMICA DE MEZCLAS ASFÁLTICAS MEDIANTE CÁMARA TERMOGRÁFICA (Por unidad) - No Incluye Transporte | UN | 128520 | Actualización 2022 -I + MO 2023
12927 | MEDIDA DE SEGREGACIÓN TÉRMICA DE MEZCLAS ASFÁLTICAS MEDIANTE CÁMARA TERMOGRÁFICA (Por jornada) - No Incluye Transporte | DIA | 535500 | Actualización 2022 -I + MO 2023
12928 | CONSTRUCCIÓN DE LA INTERSECCIÓN A DESNIVEL DE PUENTE ARANDA - TEE HD EXTREMO JUNTA HIDRÁULICA 12"x8" (300x200mm) | UN | 3092810 | Actualización 2022 -I + MO 2023
12929 | CONSTRUCCIÓN DE LA INTERSECCIÓN A DESNIVEL DE PUENTE ARANDA - TEE HD EXTREMO JUNTA HIDRÁULICA 12"x 6" (300 x 150 mm) | UN | 2827440 | Actualización 2022 -I + MO 2023
12930 | CONSTRUCCIÓN DE LA INTERSECCIÓN A DESNIVEL DE PUENTE ARANDA - TEE HD JUNTA HIDRÁULICA 6"x6" (150x150mm) | UN | 708050 | Actualización 2022 -I + MO 2023
12931 | CONSTRUCCIÓN DE LA INTERSECCIÓN A DESNIVEL DE PUENTE ARANDA - VÁLVULA TIPO MARIPOSA DISCO INOX. DE Ø 8" CLASE 300. EXTREMOS BRIDADOS | UN | 9137739 | Actualización 2022 -I + MO 2023
12932 | CONSTRUCCIÓN DE LA INTERSECCIÓN A DESNIVEL DE PUENTE ARANDA - TEE HD EXTREMO JUNTA HIDRÁULICA 8"x 8" (200x200mm) | UN | 1237600 | Actualización 2022 -I + MO 2023
12933 | CONSTRUCCIÓN DE LA INTERSECCIÓN A DESNIVEL DE PUENTE ARANDA - TUBO EN ACERO Ø 45" CON UNIONES ESPIGO/CAMPANA CON EMPAQUE DE CAUCHO,CON REVESTIMIENTO INTERIOR Y RECUBRIMIENTO EXTERIOR EN MORTERO CEMENTO. NORMA C200 PARTIR DE LÁMINA ASTM A36 L=6.00m PRESIÓN 150PSI | ML | 4764021 | Actualización 2022 -I + MO 2023
12934 | CONSTRUCCIÓN DE LA INTERSECCIÓN A DESNIVEL DE PUENTE ARANDA - VÁLVULA TIPO MARIPOSA DISCO INOX. DE Ø 4" CLASE 150. EXTREMOS BRIDADOS | UN | 279650 | Actualización 2022 -I + MO 2023
12935 | CONSTRUCCIÓN DE LA INTERSECCIÓN A DESNIVEL DE PUENTE ARANDA - VÁLVULA TIPO MARIPOSA DISCO INOX. DE Ø 6" CLASE 150. EXTREMOS BRIDADOS | UN | 470050 | Actualización 2022 -I + MO 2023
12936 | CONSTRUCCIÓN DE LA INTERSECCIÓN A DESNIVEL DE PUENTE ARANDA - CODO EN ACERO Ø 45" ENTRE 22 1/2° Y 45° CON JUNTA ESPIGO / CAMPANA CON EMPAQUE DE CAUCHO, CON REVESTIMIENTO INTERIOR Y RECUBRIMIENTO EXTERIOR EN MORTERO CEMENTO. L=0.95m x 0.95m PRESIÓN DE TRABAJO=150 | UN | 8108660 | Actualización 2022 -I + MO 2023
12937 | CONSTRUCCIÓN DE LA INTERSECCIÓN A DESNIVEL DE PUENTE ARANDA - CODO EN ACERO Ø 27" ENTRE 22 1/2° Y 45° CON JUNTA ESPIGO / CAMPANA CON EMPAQUE DE CAUCHO, CON REVESTIMIENTO INTERIOR Y RECUBRIMIENTO EXTERIOR EN MORTERO CEMENTO. L=0.85m x 0.85m PRESIÓN TRABAJO 150PSI | UN | 5346313 | Actualización 2022 -I + MO 2023
12938 | CONSTRUCCIÓN DE LA INTERSECCIÓN A DESNIVEL DE PUENTE ARANDA - CODO HD JUNTA HIDRÁULICA PARA PVC 22.5°X6" | UN | 461720 | Actualización 2022 -I + MO 2023
12939 | CONSTRUCCIÓN DE LA INTERSECCIÓN A DESNIVEL DE PUENTE ARANDA - TEE HD EXTREMO JUNTA HIDRÁULICA 6"x 4" (160 x 100 mm) | UN | 566440 | Actualización 2022 -I + MO 2023
12940 | CONSTRUCCIÓN DE LA INTERSECCIÓN A DESNIVEL DE PUENTE ARANDA - TEE HD EXTREMO JUNTA HIDRÁULICA 12"x 4" (300 x 100 mm) | UN | 2740570 | Actualización 2022 -I + MO 2023
12941 | CONSTRUCCIÓN DE LA INTERSECCIÓN A DESNIVEL DE PUENTE ARANDA - REDUCCIÓN EN ACERO 45° x 42° CON ESPIGO Ø=45" Y CAMPANA Ø=42", revestida interior y exteriormente con mortero de cemento. L=0.35m. Presión de trabajo=150 psi) | UN | 6914019 | Actualización 2022 -I + MO 2023
12942 | CONSTRUCCIÓN DE LA INTERSECCIÓN A DESNIVEL DE PUENTE ARANDA - REDUCCIÓN EN ACERO Ø27° x Ø24° CON ESPIGO Ø=27" Y CAMPANA Ø=24", revestida interior y exteriormente con mortero de cemento. L=0.35m. Presión de trabajo=150 psi) | UN | 3740170 | Actualización 2022 -I + MO 2023
12943 | CONSTRUCCIÓN DE LA INTERSECCIÓN A DESNIVEL DE PUENTE ARANDA - TAPON HD EXTREMO JUNTA HIDRÁULICA D=4" | UN | 130900 | Actualización 2022 -I + MO 2023
12944 | CONSTRUCCIÓN DE LA INTERSECCIÓN A DESNIVEL DE PUENTE ARANDA - CODO HD JUNTA HIDRAULICA PARA PVC 22.5ºX8" | UN | 717570 | Actualización 2022 -I + MO 2023
12945 | CONSTRUCCIÓN DE LA INTERSECCIÓN A DESNIVEL DE PUENTE ARANDA - TUBO EN ACERO Ø 20" CON UNIONES ESPIGO/CAMPANA CON EMPAQUE DE CAUCHO. REVEST.INTERIOR Y RECUBR EXT. EN MORTERO CEMENTO. L= 6.00m PRESIÓN TRABAJO 150 PSI | ML | 961401 | Actualización 2022 -I + MO 2023
12946 | CONSTRUCCIÓN DE LA INTERSECCIÓN A DESNIVEL DE PUENTE ARANDA - CODO HD JUNTA HIDRAULICA PARA PVC 45ºX8" | UN | 921060 | Actualización 2022 -I + MO 2023
12947 | CONSTRUCCIÓN DE LA INTERSECCIÓN A DESNIVEL DE PUENTE ARANDA - TAPON HD EXTREMO JUNTA HIDRÁULICA D=6" | UN | 360570 | Actualización 2022 -I + MO 2023
12948 | CONSTRUCCIÓN DE LA INTERSECCIÓN A DESNIVEL DE PUENTE ARANDA - VÁLVULA TIPO MARIPOSA DISCO INOX. DE Ø 24" CLASE 150. EXTREMOS BRIDADOS | UN | 25347000 | Actualización 2022 -I + MO 2023
12949 | CONSTRUCCIÓN DE LA INTERSECCIÓN A DESNIVEL DE PUENTE ARANDA - TUBO EN ACERO Ø 27" CON UNIONES ESPIGO/CAMPANA CON EMPAQUE DE CAUCHO. REVEST.INTERIOR Y RECUBR EXT. EN MORTERO CEMENTO. L= 6.00m PRESIÓN TRABAJO 150 PSI | ML | 1475719 | Actualización 2022 -I + MO 2023
12950 | CONSTRUCCIÓN DE LA INTERSECCIÓN A DESNIVEL DE PUENTE ARANDA - VÁLVULA COMPUERTA ELÁSTICA VÁSTAGO NO ASCENDENTE JUNTA HIDRÁULICA D=6" | UN | 1812370 | Actualización 2022 -I + MO 2023
12951 | CONSTRUCCIÓN DE LA INTERSECCIÓN A DESNIVEL DE PUENTE ARANDA - CÁMARA PREFABRICADA TIPO I - CÁMARA RECTA. DIAMETRO 1800MM Y PROFUNDIDAD DE 6 A 9M | UN | 39143382 | Actualización 2022 -I + MO 2023
12952 | CONSTRUCCIÓN DE LA INTERSECCIÓN A DESNIVEL DE PUENTE ARANDA - TEE EN ACERO D=18" X D=8" CON ESPIGO CAMPANA EN LA RAMA PRINCIPAL Y BRIDA D=8" EN LA DERIVACIÓN, CON REVESTIMIENTO INTERIOR Y RECUBRIMIENTO EXTERIOR EN MORTERO DE CEMENTO. L=1.50M X 0.75M. BRIDA ASME ANSI B16.5 CLASE 150. PRESIÓN DE TRABAJO 150PSI. | UN | 7343490 | Actualización 2022 -I + MO 2023
12953 | CONSTRUCCIÓN DE LA INTERSECCIÓN A DESNIVEL DE PUENTE ARANDA - VÁLVULA COMPUERTA ELÁSTICA VNA (VÁSTAGO NO ASCENDENTE) D=4" EXTREMOS JUNTA HIDRÁULICA | UN | 938910 | Actualización 2022 -I + MO 2023
12954 | CONSTRUCCIÓN DE LA INTERSECCIÓN A DESNIVEL DE PUENTE ARANDA - CODO 45° PVC ALCANTARILLADO D=6" | UN | 67290 | Actualización 2022 -I + MO 2023
12955 | CONSTRUCCIÓN DE LA INTERSECCIÓN A DESNIVEL DE PUENTE ARANDA - SALIDA NORMAL EN ACERO Ø6" CON EXTREMO BRIDADO. REVESTIMIENTO INTERIOR Y EXTERIOR EN PINTURA EPÓXICA. L= 0.15m. INSTALADA EN FABRICA SOBRE TUBO O ACCESORIO HASTA Ø45". NO INCLUYE VALOR DEL TUBO. | UN | 723996 | Actualización 2022 -I + MO 2023
12956 | CONSTRUCCIÓN DE LA INTERSECCIÓN A DESNIVEL DE PUENTE ARANDA - TUBO EN ACERO Φ 36" CON UNIONES ESPIGO / CAMPANA CON EMPAQUE DE CAUCHO, CON REVESTIMIENTO INTERIOR EN MORTERO DE CEMENTO Y RECUBRIMIENTO EXTERIOR EN MORTERO DE CEMENTO. FABRICADO DE CONFORMIDAD CON LA NORMA AWWA C 200 A PARTIR DE LÁMINA ASTM A 36. L=5,40M | ML | 2254812 | Actualización 2022 -I + MO 2023
12957 | CONSTRUCCIÓN DE LA INTERSECCIÓN A DESNIVEL DE PUENTE ARANDA -NIPLE EN ACERO Ø=18" EXTREMOS BRIDA/CAMPANA, REVESTIMIENTO INTERIOR Y RECUBRIMIENTO EXTERIOR EN MORTERO DE CEMENTO, CON SALIDA TANGENCIAL PARA PURGA 4" L= 2500mm. SUMINISTRO E INSTALACIÓN. PRESIÓN DE TRABAJO 150 PSI. | UN | 5903828 | Actualización 2022 -I + MO 2023
12958 | CONSTRUCCIÓN DE LA INTERSECCIÓN A DESNIVEL DE PUENTE ARANDA - REDUCCIÓN EN ACERO D=18" A D=8" CON ESPIGO EN D=18" Y CAMPANA EN D=8", CON REVESTIMIENTO INTERIOR Y RECUBIRMIENTO EXTERIOR EN MORTERO DE CEMENTO. L=0,20M. PRESIÓN DE TRABAJO 150 PSI. | UN | 2634541 | Actualización 2022 -I + MO 2023
12959 | CONSTRUCCIÓN DE LA INTERSECCIÓN A DESNIVEL DE PUENTE ARANDA -SALIDA NORMAL EN ACERO Φ 12" CON EXTREMO BRIDADO. REVESTIMIENTO INTERIOR Y RECUBRIMIENTO EXTERIOR EN MORTERO DE CEMENTO. L=1.50M. INSTALADA EN FÁBRICA SOBRE TUBO O ACCESORIO Φ 72". NO INCLUYE EL VALOR DEL TUBO SOBRE EL CUAL VA INSTALADA. BRIDA ANSI ASME B | UN | 2610265 | Actualización 2022 -I + MO 2023
12960 | CONSTRUCCIÓN DE LA INTERSECCIÓN A DESNIVEL DE PUENTE ARANDA -Codo en Acero φ 18" entre 671⁄2° y 90° con Unión Espigo / Campana con Empaque de Caucho, con revestimiento interior y recubrimiento exterior en mortero de cemento. L=0,60 x 0,60m. Presión de Trabajo = 350 psi. | UN | 4455122 | Actualización 2022 -I + MO 2023
12961 | CONSTRUCCIÓN DE LA INTERSECCIÓN A DESNIVEL DE PUENTE ARANDA - REDUCCIÓN EN ACERO D=18" A D=12" CON ESPIGO EN D=18" Y CAMPANA EN D=12", CON REVESTIMIENTO INTERIOR Y RECUBIRMIENTO EXTERIOR EN MORTERO DE CEMENTO. L=0,20M. PRESIÓN DE TRABAJO 150 PSI. | UN | 2823870 | Actualización 2022 -I + MO 2023
12962 | CONSTRUCCIÓN DE LA INTERSECCIÓN A DESNIVEL DE PUENTE ARANDA - REDUCCIÓN EN ACERO D=20" A D=18" CON ESPIGO EN D=20" Y CAMPANA EN D=18", CON REVESTIMIENTO INTERIOR Y RECUBIRMIENTO EXTERIOR EN MORTERO DE CEMENTO. L=0,20M. PRESIÓN DE TRABAJO 150 PSI. | UN | 2806258 | Actualización 2022 -I + MO 2023
12963 | CONSTRUCCIÓN DE LA INTERSECCIÓN A DESNIVEL DE PUENTE ARANDA - REDUCCIÓN EN ACERO D=24" A D=18" CON ESPIGO EN D=24" Y CAMPANA EN D=18", CON REVESTIMIENTO INTERIOR Y RECUBIRMIENTO EXTERIOR EN MORTERO DE CEMENTO. L=0,20M. PRESIÓN DE TRABAJO 150 PSI. | UN | 3568929 | Actualización 2022 -I + MO 2023
12964 | CONSTRUCCIÓN DE LA INTERSECCIÓN A DESNIVEL DE PUENTE ARANDA - NIPLE EN ACERO Ø=27" EXTREMOS BRIDA/CAMPANA, REVESTIMIENTO INTERIOR Y RECUBRIMIENTO EXTERIOR EN MORTERO DE CEMENTO, CON SALIDA TANGENCIAL PARA PURGA 6" L= 2500mm. SUMINISTRO E INSTALACIÓN. PRESIÓN DE TRABAJO 150 PSI. | UN | 9819642 | Actualización 2022 -I + MO 2023
12965 | CONSTRUCCIÓN DE LA INTERSECCIÓN A DESNIVEL DE PUENTE ARANDA - NIPLE EN ACERO Ø=36" EXTREMOS ESPIGO/CAMPANA, REVESTIMIENTO INTERIOR Y RECUBRIMIENTO EXTERIOR EN MORTERO DE CEMENTO, CON SALIDA PARA PITOMETRO 2" L= 3000mm. SUMINISTRO E INSTALACIÓN. PRESIÓN DE TRABAJO 150 PSI. | UN | 10568628 | Actualización 2022 -I + MO 2023
12966 | CONSTRUCCIÓN DE LA INTERSECCIÓN A DESNIVEL DE PUENTE ARANDA - REDUCCIÓN EN ACERO D=36" A D=30" CON ESPIGO EN D=36" Y CAMPANA EN D=30", CON REVESTIMIENTO INTERIOR Y RECUBIRMIENTO EXTERIOR EN MORTERO DE CEMENTO. L=0,20M. PRESIÓN DE TRABAJO 150 PSI. | UN | 5584670 | Actualización 2022 -I + MO 2023
12967 | CONSTRUCCIÓN DE LA INTERSECCIÓN A DESNIVEL DE PUENTE ARANDA - CODO 42" WSP ENTRE 5° Y 22.5° WSP ACERO CARBON NORMA AWWA C200 150 PSI, CON RECUBRIMIENTO SEGÚN NORMA AWWA C205, EXTREMO ESPIGO, CAMPANA. (Incluye suministro e instalación) | UN | 7153090 | Actualización 2022 -I + MO 2023
12968 | CONSTRUCCIÓN DE LA INTERSECCIÓN A DESNIVEL DE PUENTE ARANDA - CODO HD JUNTA HIDRÁULICA PARA PVC 45ºX6" | UN | 504560 | Actualización 2022 -I + MO 2023
12969 | CONSTRUCCIÓN DE LA INTERSECCIÓN A DESNIVEL DE PUENTE ARANDA - UNIÓN DE DESMONTAJE RÍGIDA D=36" CLASE 150 | UN | 12129849 | Actualización 2022 -I + MO 2023
12970 | CONSTRUCCIÓN DE LA INTERSECCIÓN A DESNIVEL DE PUENTE ARANDA - VÁLVULA TIPO MARIPOSA DE Ø 36", ASTM A536, CL 150 #, CON EXTREMOS BRIDADOS ANSI/ASME B16.47 | UN | 53506349 | Actualización 2022 -I + MO 2023
12971 | CONSTRUCCIÓN DE LA INTERSECCIÓN A DESNIVEL DE PUENTE ARANDA - ADAPTADOR PVC MACHO ROSCADO D=3/4" | UN | 1050 | Actualización 2022 -I + MO 2023
12972 | CONSTRUCCIÓN DE LA INTERSECCIÓN A DESNIVEL DE PUENTE ARANDA - REGISTRO DE CORTE 1" | UN | 112327 | Actualización 2022 -I + MO 2023
12973 | CONSTRUCCIÓN DE LA INTERSECCIÓN A DESNIVEL DE PUENTE ARANDA - Tee en Acero φ 45" x φ 18" con Espigo y Campana en la Rama Principal y Brida en la Derivación, con revestimiento interior y recubrimiento exterior en Mortero de Cemento. L=1,20m x 1,10m. Brida ANSI ASME B16,5 Clase 150. Presión de Trabajo = 150 PSI | UN | 11907735 | Actualización 2022 -I + MO 2023
12974 | CONSTRUCCIÓN DE LA INTERSECCIÓN A DESNIVEL DE PUENTE ARANDA - Reducción en Acero φ 45" x φ 36" con Campana φ 45" y Espigo φ 36" con revestimientos interior y Exterior en Mortero de Cemento. L=1,05m. Presión de Trabajo = 150 PSI | UN | 6885340 | Actualización 2022 -I + MO 2023
12975 | CONSTRUCCIÓN DE LA INTERSECCIÓN A DESNIVEL DE PUENTE ARANDA - NIPLE EN ACERO Ø=36" EXTREMOS ESPIGO/CAMPANA, REVESTIMIENTO INTERIOR Y RECUBRIMIENTO EXTERIOR EN MORTERO DE CEMENTO, CON SALIDA BRIDADA (ANSI B16.5) PARA VENTOSA 6" PRESIÓN DE DISEÑO 150 PSI | UN | 4715970 | Actualización 2022 -I + MO 2023
12976 | CONSTRUCCIÓN DE LA INTERSECCIÓN A DESNIVEL DE PUENTE ARANDA - NIPLE EN ACERO Ø=18" EXTREMOS ESPIGO/CAMPANA, REVESTIMIENTO INTERIOR Y RECUBRIMIENTO EXTERIOR EN MORTERO DE CEMENTO, CON SALIDA BRIDADA SEGÚN ANSI B16.5 PARA VENTOSA 3". PRESIÓN DE DISEÑO 150 PSI | UN | 2329425 | Actualización 2022 -I + MO 2023
12977 | CONSTRUCCIÓN DE LA INTERSECCIÓN A DESNIVEL DE PUENTE ARANDA - Cinturón de Cierre en Acero φ 42". Presión de Trabajo 150 psi. Revestido con Pintura Anticorrosiva. Suministrado suelto para ser instalado en Obra por otros. L=0,30m. Fabricado a partir de Lámina ASTM A 36 | UN | 950096 | Actualización 2022 -I + MO 2023
12978 | CONSTRUCCIÓN DE LA INTERSECCIÓN A DESNIVEL DE PUENTE ARANDA - Cinturón de Cierre en Acero φ 30". Presión de Trabajo 150 psi. Revestido con Pintura Anticorrosiva. Suministrado suelto para ser instalado en Obra por otros. L=0,30m. Fabricado a partir de Lámina ASTM A 36 | UN | 686749 | Actualización 2022 -I + MO 2023
12979 | CONSTRUCCIÓN DE LA INTERSECCIÓN A DESNIVEL DE PUENTE ARANDA - Cinturón de Cierre en Acero φ 20". Presión de Trabajo 150. Revestido con Pintura Anticorrosiva. Suministrado suelto para ser instalado en Obra por otros. L=0,30m. Fabricado a partir de Lámina ASTM A 36 | UN | 510986 | Actualización 2022 -I + MO 2023
12980 | CONSTRUCCIÓN DE LA INTERSECCIÓN A DESNIVEL DE PUENTE ARANDA - NIPLE EN ACERO Ø=30" EXTREMOS ESPIGO/CAMPANA, REVESTIMIENTO INTERIOR Y EXTERIOR EN MORTERO DE CEMENTO, CON SALIDA BRIDADA SEGÚN ANSI B16.5 PARA VENTOSA 6". PRESIÓN DE DISEÑO 350 PSI | UN | 4163810 | Actualización 2022 -I + MO 2023
12981 | CONSTRUCCIÓN DE LA INTERSECCIÓN A DESNIVEL DE PUENTE ARANDA - CODO HD EXTREMO JUNTA HIDRÁULICA PARA PVC 45ºX12" | UN | 2033710 | Actualización 2022 -I + MO 2023
12982 | CONSTRUCCIÓN DE LA INTERSECCIÓN A DESNIVEL DE PUENTE ARANDA - CODO HD EXTREMO JUNTA HIDRÁULICA PARA PVC 22.5ºX12" | UN | 1980160 | Actualización 2022 -I + MO 2023
12983 | CONSTRUCCIÓN DE LA INTERSECCIÓN A DESNIVEL DE PUENTE ARANDA - CODO HD EXTREMO JUNTA HIDRÁULICA PARA PVC 90ºX4" | UN | 320110 | Actualización 2022 -I + MO 2023
12984 | CONSTRUCCIÓN DE LA INTERSECCIÓN A DESNIVEL DE PUENTE ARANDA - CODO HD EXTREMO JUNTA HIDRÁULICA PARA PVC 90ºX12" | UN | 2193170 | Actualización 2022 -I + MO 2023
12985 | CONSTRUCCIÓN DE LA INTERSECCIÓN A DESNIVEL DE PUENTE ARANDA - CODO HD EXTREMO JUNTA HIDRÁULICA PARA PVC 45ºX4" | UN | 232050 | Actualización 2022 -I + MO 2023
12986 | CONSTRUCCIÓN DE LA INTERSECCIÓN A DESNIVEL DE PUENTE ARANDA - CODO HD EXTREMO JUNTA HIDRÁULICA PARA PVC 90ºX6" | UN | 584290 | Actualización 2022 -I + MO 2023
12987 | CONSTRUCCIÓN DE LA INTERSECCIÓN A DESNIVEL DE PUENTE ARANDA - CODO HD JUNTA HIDRAULICA PARA PVC 11.25º X 12" | UN | 1750490 | Actualización 2022 -I + MO 2023
12988 | CONSTRUCCIÓN DE LA INTERSECCIÓN A DESNIVEL DE PUENTE ARANDA - VÁLVULA COMPUERTA ELÁSTICA VÁSTAGO NO ASCENDENTE EXTREMO JUNTA HIDRÁULICA D=8" | UN | 2651320 | Actualización 2022 -I + MO 2023
12989 | CONSTRUCCIÓN DE LA INTERSECCIÓN A DESNIVEL DE PUENTE ARANDA - VÁLVULA COMPUERTA ELÁSTICA VÁSTAGO NO ASCENDENTE EXTREMO JUNTA HIDRÁULICA D=12" | UN | 6185620 | Actualización 2022 -I + MO 2023
12990 | CONSTRUCCIÓN DE LA INTERSECCIÓN A DESNIVEL DE PUENTE ARANDA - TEE EN ACERO Ø 16" x 12" CON EXTREMOS ESPIGO/CAMPANA Y BRIDA EN LA DERIVACIÓN (A) | UN | 3079720 | Actualización 2022 -I + MO 2023
12991 | CONSTRUCCIÓN DE LA INTERSECCIÓN A DESNIVEL DE PUENTE ARANDA - VÁLVULA CHEQUE DE 4" (A) (150 PSI) | UN | 861882 | Actualización 2022 -I + MO 2023
12992 | CONSTRUCCIÓN DE LA INTERSECCIÓN A DESNIVEL DE PUENTE ARANDA - CODO EN ACERO D=24" CON REVEST. INTER. Y EXT. EN MORTERO DE CEMENTO. ENTRE 22 1/2° Y 45° L=0.80M X 0.80M. INCLUYE JUNTA ESPIGO-CAMPANA CON EMPAQUES DE CAUCHO | UN | 4759286 | Actualización 2022 -I + MO 2023
12993 | CONSTRUCCIÓN DE LA INTERSECCIÓN A DESNIVEL DE PUENTE ARANDA - CODO EN ACERO Ø=24" ENTRE 67 1/2° Y 90° JUNTA ESPIGO Y CAMPANA, CON EMPAQUE DE CAUCHO, CON REVEST.INT. Y RECUBR. EXT. EN MORTERO DE CEMENTO. L= 1.75m x 1.75m PRESIÓN DE TRABAJO 150PSI. | UN | 8257172 | Actualización 2022 -I + MO 2023
12994 | CONSTRUCCIÓN DE LA INTERSECCIÓN A DESNIVEL DE PUENTE ARANDA - BRIDA FLANGLES SLIP-ON ACERO CARBÓN 150 D= 24" | UN | 1730260 | Actualización 2022 -I + MO 2023
12995 | CONSTRUCCIÓN DE LA INTERSECCIÓN A DESNIVEL DE PUENTE ARANDA - Tubo en Acero φ 24" con Extremos de Junta Traslapada para Soldadura en Obra por Otros, con revestimiento interior y recubrimiento exterior en mortero de cemento. Fabricado de conformidad con la Norma AWWA C 200, Manual M11 de la AWWA y Norma NP-032 de la EAAB, a partir de Lámina ASTM A36. L=5,80m. Presión de Trabajo = 150 psi. | ML | 1300789 | Actualización 2022 -I + MO 2023
12996 | CONSTRUCCIÓN DE LA INTERSECCIÓN A DESNIVEL DE PUENTE ARANDA - TUBO EN ACERO F 18" CON UNIONES ESPIGO / CAMPANA CON EMPAQUE DE CAUCHO, CON REVESTIMIENTO INTERIOR Y RECUBRIMIENTO EXTERIOR EN MORTERO DE CEMENTO. FABRICADO DE CONFORMIDAD CON LA NORMA AWWA C 200 A PA | ML | 871199 | Actualización 2022 -I + MO 2023
12997 | CONSTRUCCIÓN DE LA INTERSECCIÓN A DESNIVEL DE PUENTE ARANDA - TEE PEAD U. M . 4" X 2" | UN | 98436 | Actualización 2022 -I + MO 2023
12998 | CONSTRUCCIÓN DE LA INTERSECCIÓN A DESNIVEL DE PUENTE ARANDA - NIPLE EN ACERO Ø=36" EXTREMOS ESPIGO/BRIDA, CON REVESTIMIENTO INTERIOR Y RECUBRIMIENTO EXTERIOR EN MORTERO CEMENTO, L=2000mm CON SALIDA PARA VENTOSA Ø4" Y BY-PASS Ø4" SUMINISTRO Y TRANSPORTE | UN | 8935710 | Actualización 2022 -I + MO 2023
12999 | CONSTRUCCIÓN DE LA INTERSECCIÓN A DESNIVEL DE PUENTE ARANDA - CODO EN ACERO D=30" ENTRE 5° Y 22 1/2°, JUNTA ESPIGO CAMPANA CON EMPAQUE DE CAUHO, CON REVESTIMIENTO INTERIOR Y EXTERIOR EN MORTERO DE CEMENTO. L=0.45M X 0.45M. PRESIÓN DE TRABAJO 150 PSI. SUMINISTRO | UN | 4564602 | Actualización 2022 -I + MO 2023
13000 | CONSTRUCCIÓN DE LA INTERSECCIÓN A DESNIVEL DE PUENTE ARANDA - CEMENTO ASFÁLTICO 60-70 | KG | 1753 | Actualización 2022 -I + MO 2023
13001 | CONSTRUCCIÓN DE LA INTERSECCIÓN A DESNIVEL DE PUENTE ARANDA - APOYO ELASTOMÉRICO SLIDE-FLON 60x70x7,5 DESLIZANTE. | UN | 7979250 | Actualización 2022 -I + MO 2023
13002 | CONSTRUCCIÓN DE LA INTERSECCIÓN A DESNIVEL DE PUENTE ARANDA - JUNTA DE DILATACIÓN 330 MOVIMIENTO 330mm+/-165mm MODULOS 1.22 m | ML | 7140000 | Actualización 2022 -I + MO 2023
13003 | CONSTRUCCIÓN DE LA INTERSECCIÓN A DESNIVEL DE PUENTE ARANDA - TRANSPORTE DE EQUIPOS PARA PRUEBA DE CARGA ESTÁTICA POR VIAJE DIURNO SIN ESCOLTA (En la Avenida La Sirena (AC 153 desde Kr 9 a Kr 19) | VIAJE | 2161459 | Actualización 2022 -I + MO 2023
13004 | CONSTRUCCIÓN DE LA INTERSECCIÓN A DESNIVEL DE PUENTE ARANDA - PRUEBA DE CARGA ESTÁTICA PARA PUENTE VEHICULAR - Con superestructura en concreto. UBICADO EN LA AVENIDA LA SIRENA | UN | 22765246 | Actualización 2022 -I + MO 2023
13005 | ESTUDIOS Y DISEÑOS PARA SITIOS INESTABLES EN BOGOTÁ D.C - BIOROLL TIPO FILTER DRENCH ØPROM= 20CM. INCLUYE GEOCABLE PARA SUJECIÓN | ML | 19040 | Actualización 2022 -I + MO 2023
13006 | ESTUDIOS Y DISEÑOS PARA SITIOS INESTABLES EN BOGOTÁ D.C - GUADUA NATURAL SELECCIONADA LONGITUD DE 6.00 m DIÁMETRO ENTRE 8 A 15 cm, CONICIDAD - CURVATURA INTERIOR A 6 cm. Incluye suministro) | UN | 17444 | Actualización 2022 -I + MO 2023
13007 | ESTUDIOS Y DISEÑOS PARA SITIOS INESTABLES EN BOGOTÁ D.C - GEOCABLE | ML | 286 | Actualización 2022 -I + MO 2023
13008 | ESTUDIOS Y DISEÑOS PARA SITIOS INESTABLES EN BOGOTÁ D.C - GEOBIOMALLA SJ-HB-150 PARA CONTROL DE EROSIÓN EN TALUDES | M2 | 77350 | Actualización 2022 -I + MO 2023
13009 | ESTUDIOS Y DISEÑOS PARA SITIOS INESTABLES EN BOGOTÁ D.C - BROCA SDS 1 1/4" X 36" | UN | 493000 | Actualización 2022 -I + MO 2023
13010 | ESTUDIOS Y DISEÑOS PARA SITIOS INESTABLES EN BOGOTÁ D.C - MALLA ROMBOIDAL SISTEMA TECCO® G45/2, TECCO® SPIKE PLATE P33/40, CLIP DE UNIÓN, SUJETACABLES, ANCLAJES DE CABEZA FLEXIBLE Y CABLE PERIMETRAL O SISTEMA EQUIVALENTE | M2 | 242175 | Actualización 2022 -I + MO 2023
13011 | ESTUDIOS Y DISEÑOS PARA SITIOS INESTABLES EN BOGOTÁ D.C - MALLA ROMBOIDAL SISTEMA TECCO® G65/3, TECCO® SPIKE PLATE P33/40, CLIP DE UNIÓN, SUJETACABLES, ANCLAJES DE CABEZA FLEXIBLE Y CABLE PERIMETRAL O SISTEMA EQUIVALENTE | M2 | 276971 | Actualización 2022 -I + MO 2023
13012 | ESTUDIOS Y DISEÑOS PARA SITIOS INESTABLES EN BOGOTÁ D.C - BARRA ROSCADA Ø=28MM, FY= 500N/MM2 (GEWI® PLUS 670/800 28MM O EQUIVALENTE). INCLUYE ACOPLE GEWI® PLUS 28 MM, TUERCA CALOTA GEWI® PLUS 28 55°MM Y ESPACIADOR PARA BARRA DE 28 MM | ML | 82308 | Actualización 2022 -I + MO 2023
13013 | ESTUDIOS Y DISEÑOS PARA SITIOS INESTABLES EN BOGOTÁ D.C - BARRA ROSCADA Ø=18MM, FY= 500N/MM2 (BARRA DYWIDAG 18MM 950/1050). INCLUYE TUERCA HEXAGONAL DYWIDAG 18MM Y ACOPLE DYWIDAG 18MM 950/1050 | ML | 50566 | Actualización 2022 -I + MO 2023
13014 | ESTUDIOS Y DISEÑOS PARA SITIOS INESTABLES EN BOGOTÁ D.C - TRITURADO 2" | M3 | 63000 | Actualización 2022 -I + MO 2023
13015 | REFORZAMIENTO ESTRUCTURAL DEL PUENTE VEHICULAR AV. MEDELLÍN (CALLE 80) POR AV. NQS (Cra. 30) EN BOGOTÁ D.C - POLIESTIRENO LÁMINA DE 1,00X1,00X0,05 m, DENSIDAD 35 KG/M3 | M2 | 55930 | Actualización 2022 -I + MO 2023
13016 | REFORZAMIENTO ESTRUCTURAL DEL PUENTE VEHICULAR AV. MEDELLÍN (CALLE 80) POR AV. NQS (Cra. 30) EN BOGOTÁ D.C - NEOPRENO 35x25x5CM, D60 REFORZADO CON TRES PLATINAS 5 MM | UN | 322371 | Actualización 2022 -I + MO 2023
13017 | ESTUDIOS Y DISEÑOS PARA SITIOS INESTABLES EN BOGOTÁ D.C -TABLESTACADO METALICO EN ACERO ESTRUCTURAL HR A36 | KG | 6127 | Actualización 2022 -I + MO 2023
13018 | ESTUDIOS Y DISEÑOS PARA SITIOS INESTABLES EN BOGOTÁ D.C -COSEDORA Y SELLADORA ELECTRICA DE SACOS | HR | 220 | Actualización 2022 -I + MO 2023
13019 | ESTUDIOS Y DISEÑOS PARA SITIOS INESTABLES EN BOGOTÁ D.C - SISTEMA DE ANCLAJE REFORZADO (INCLUYE PATA DE ANCLA, CABLE DE 1/8" Y PRENSA METÁLICA, CARGA MAXIMA 500KG) | M2 | 46053 | Actualización 2022 -I + MO 2023
13020 | ESTUDIOS Y DISEÑOS PARA SITIOS INESTABLES EN BOGOTÁ D.C -GEOCABLE | ML | 286 | Actualización 2022 -I + MO 2023
13021 | ESTUDIOS Y DISEÑOS PARA SITIOS INESTABLES EN BOGOTÁ D.C -GEOBIOMALLA TIPO SJ HAND BAG O SIMILAR CON FINES DE GEOBIOPROTECCION Y REVEGETACION PARA CONTROL DE EROSIÓN Y ESTABILIZACION DE TALUDES | M2 | 77350 | Actualización 2022 -I + MO 2023
13022 | ESTUDIOS Y DISEÑOS PARA SITIOS INESTABLES EN BOGOTÁ D.C -BROCA SDS 1 1/4" X 36" | UN | 493000 | Actualización 2022 -I + MO 2023
13023 | REFORZAMIENTO ESTRUCTURAL DEL PUENTE VEHICULAR AV. MEDELLÍN (CALLE 80) POR AV. NQS (Cra. 30) EN BOGOTÁ D.C - JUNTA ELASTOMÉRICA MOVIMIENTO 50 MM +/- 25 MM (INCLUYE SUMINISTRO E INSTALACIÓN Y TODOS LOS COSTOS DE SUMINISTRO E INSTALACIÓN DE MATERIAL PARA ANCLAJE) | ML | 1809212 | Actualización 2022 -I + MO 2023
13024 | REFORZAMIENTO ESTRUCTURAL DEL PUENTE VEHICULAR AV. MEDELLÍN (CALLE 80) POR AV. NQS (Cra. 30) EN BOGOTÁ D.C - CONSTRUCCIÓN DE MICROPILOTES, D=0,30M, L=21M, INYECCIÓN F´C=21 MPA. INCLUYE PERFORACIÓN E INYECCIÓN. CEMENTO SUMINISTRADO POR EL CLIENTE | ML | 186075 | Actualización 2022 -I + MO 2023
13025 | REFORZAMIENTO ESTRUCTURAL DEL PUENTE VEHICULAR AV. MEDELLÍN (CALLE 80) POR AV. NQS (Cra. 30) EN BOGOTÁ D.C - INCLINÓMETRO BIDIRECCIONAL, INCLUYE: ACONDICIONAMIENTO DE TERRENO PARA INSTALACIÓN DE TUBERÍA ABS PARA INCLINÓMETRO VERTICAL + FIJACIÓN DE DATUM INFERIOR + ACOPLE DE SECCIONES DE ABS + LECHADA DE FIJACIÓN + PRUEBA DE CONTINUIDAD DE GUIAS DE INCLINÓMETRO + PERFORACIÓN MECÁNICA + TUBERÍA ABS PARA INCLINÓMETRO + OBRA DE ARTE PROTECCIÓN DE LA BOCA DEL TUBO DEL INCLINÓMETRO | UN | 8076000 | Actualización 2022 -I + MO 2023
13026 | REFORZAMIENTO ESTRUCTURAL DEL PUENTE VEHICULAR AV. MEDELLÍN (CALLE 80) POR AV. NQS (Cra. 30) EN BOGOTÁ D.C - CELDA DE PRESIÓN EN CUERDA VIBRANTE, DIÁMETRO 230 MM. TRANSDUCTOR EN CUERDA VIBRANTE, 350 KPA; INCLUYE 10 METROS DE CABLE POR CADA CELDA. | UN | 4970928 | Actualización 2022 -I + MO 2023
13027 | REFORZAMIENTO ESTRUCTURAL DEL PUENTE VEHICULAR AV. MEDELLÍN (CALLE 80) POR AV. NQS (Cra. 30) EN BOGOTÁ D.C - OBRAS DE ARTES CAJAS DE PROTECCIÓN CELDAS DE PRESIÓN Y TUBERÍA DE PROTECCIÓN, INCLUYE CAJA DE PROTECCIÓN, CAJAS DE MEDICIÓN, TUBERÍA, ABRAZADERAS, PERNOS, ETC. INSTALACIÓN DE CELDAS DE PRESIÓN POR EQUIPO TÉCNICO COMPUESTO POR TÉCNICO SÉNIOR, TÉCNICO JUNIOR Y PROFESIONAL HSE. | UN | 4543777 | Actualización 2022 -I + MO 2023
13028 | REFORZAMIENTO ESTRUCTURAL DEL PUENTE VEHICULAR AV. MEDELLÍN (CALLE 80) POR AV. NQS (Cra. 30) EN BOGOTÁ D.C - TRANSPORTE DE EQUIPO Y PERSONAL PARA INSTRUMENTACIÓN REDES MATRICES DE ACUEDUCTO | GLB | 833000 | Actualización 2022 -I + MO 2023
13029 | REFORZAMIENTO ESTRUCTURAL DEL PUENTE VEHICULAR AV. MEDELLÍN (CALLE 80) POR AV. NQS (Cra. 30) EN BOGOTÁ D.C -LECTURA E INFORME SEMANAL SOBRE EL MONITOREO EFECTUADO A LAS REDES MATRICES EN ACUEDUCTO PARA CONTROL DE ESFUERZOS EN PROCESOS CONSTRUCTIVOS A REALIZARSE EN ZONAS CERCANAS A DICHAS TUBERÍAS | UN | 604750 | Actualización 2022 -I + MO 2023
13030 | REFORZAMIENTO ESTRUCTURAL DEL PUENTE VEHICULAR AV. MEDELLÍN (CALLE 80) POR AV. NQS (Cra. 30) EN BOGOTÁ D.C - IZAJE COMPUTARIZADO POR APOYO DE NEOPRENO, INCLUYE TRANSPORTES, EQUIPOS Y TÉCNICO. NO INCLUYE ESTRUCTURA DE APOYO | UN | 3184542 | Actualización 2022 -I + MO 2023
13031 | REFORZAMIENTO ESTRUCTURAL DEL PUENTE VEHICULAR AV. MEDELLÍN (CALLE 80) POR AV. NQS (Cra. 30) EN BOGOTÁ D.C - PERFORACIÓN E INSTALACIÓN DE TUBERÍA DE 12" EN POLIPROPILENO POR SISTEMA DE PERFORACIÓN HORIZONTAL DIFIGIDA EN TERRENO BLANDO, INCLUYE TUBERÍA, UNIONES POR ELECTRODIFUSIÓN, ACCESORIOS, MANO DE OBRA E INVESTIGACIÓN POR GEORRADAR | ML | 2230763 | Actualización 2022 -I + MO 2023
13032 | CONSTRUCCIÓN INTERSECCIÓN A DESNIVEL PUENTE ARANDA Y DEMÁS OBRAS COMPLEMENTARIAS TRONCAL CALLE 13 -PRUEBA DE CARGA ESTÁTICA PARA PUENTE PEATONAL METÁLICO TIPO TRANSMILENIO (Incluye: Ejecución de las pruebas mediante nivelación de precisión y Transporte de equipos de medida a obra). Incluye IVA. | UN | 36719794 | Actualización 2022 -I + MO 2023
13033 | CONSTRUCCIÓN INTERSECCIÓN A DESNIVEL PUENTE ARANDA Y DEMÁS OBRAS COMPLEMENTARIAS TRONCAL CALLE 13 - TOTEM H=12m, DESMONTE INCL. TRASLADO Y MONTAJE EN SITIO SELECCIONADO TRANSPORTE DE ESTRUCTURA DE TOTEM SEGÚN PLANOS DE DISEÑO, INCL. LOS ACABADOS, LOGOS Y MAPA, SIN RELOJ PARA EXTERIORES DE DOBLE CARA | UN | 44710900 | Actualización 2022 -I + MO 2023
13035 | CONSTRUCCIÓN INTERSECCIÓN A DESNIVEL PUENTE ARANDA Y DEMÁS OBRAS COMPLEMENTARIAS TRONCAL CALLE 13 -PUERTA METÁLICA ENTAMBORADA CAL 18 DE 4" INCLUYE PINTURA ELECTROSTÁTICA COLOR GRIS 7014 INCLUYE MARCO BISAGRAS REDONDAS Y CERRADURA. SUMINISTRO E INSTALACIÓN | UN | 1413300 | Actualización 2022 -I + MO 2023
13036 | CONSTRUCCIÓN INTERSECCIÓN A DESNIVEL PUENTE ARANDA Y DEMÁS OBRAS COMPLEMENTARIAS TRONCAL CALLE 13 - PANEL LAMINA ACERO INOX. CAL 18 MURO ANCHO INCL. LAMINA 4"x8" PARA PANELES ENTAMBORADOS Y REFUERZOS INTERNOS PLATINAS DE ANCLAJE PASAVIDRIOS EN LAMINA COLD ROLL 18 TORNILLOS PINTURA ELECTROST LIMP QUI | M2 | 800715 | Actualización 2022 -I + MO 2023
13037 | CONSTRUCCIÓN INTERSECCIÓN A DESNIVEL PUENTE ARANDA Y DEMÁS OBRAS COMPLEMENTARIAS TRONCAL CALLE 13 - NEOPRENO PARA PLATAFORMA DE DESCENSO PASAJEROS EN VAGONES. SUMINISTRO E INSTALACIÓN. INCLUYE EQUIPO MENOR, TALADRO, PULIDORA, PLANTA ELÉCTRICA, PEGANTE PEGACAUCHO, TORNILLOS AUTOPERFORANTES | ML | 130226 | Actualización 2022 -I + MO 2023
13038 | CONSTRUCCIÓN INTERSECCIÓN A DESNIVEL PUENTE ARANDA Y DEMÁS OBRAS COMPLEMENTARIAS TRONCAL CALLE 13 - VÁLVULA TIPO MARIPOSA DISCO INOX. DE Ø 4" CLASE 150. EXTREMOS BRIDADOS | UN | 279650 | Actualización 2022 -I + MO 2023
13039 | CONSTRUCCIÓN INTERSECCIÓN A DESNIVEL PUENTE ARANDA Y DEMÁS OBRAS COMPLEMENTARIAS TRONCAL CALLE 13 - JUNTA DE DILATACIÓN ELASTOMÉRICA 230 MOVIMIENTO 230mm+/-115mm MODULOS 1.83 m | ML | 4748100 | Actualización 2022 -I + MO 2023
13040 | CONSTRUCCIÓN INTERSECCIÓN A DESNIVEL PUENTE ARANDA Y DEMÁS OBRAS COMPLEMENTARIAS TRONCAL CALLE 13 - VÁLVULA TIPO MARIPOSA DISCO INOX. DE Ø 6" CLASE 150. EXTREMOS BRIDADOS | UN | 470050 | Actualización 2022 -I + MO 2023
13041 | CONSTRUCCIÓN INTERSECCIÓN A DESNIVEL PUENTE ARANDA Y DEMÁS OBRAS COMPLEMENTARIAS TRONCAL CALLE 13 - TELERRUPTOR 1X16 AMP | UN | 41055 | Actualización 2022 -I + MO 2023
13042 | CONSTRUCCIÓN INTERSECCIÓN A DESNIVEL PUENTE ARANDA Y DEMÁS OBRAS COMPLEMENTARIAS TRONCAL CALLE 13 - UNIÓN JUNTA DESMONTAJE Ø 12" RÍGIDA CLASE 150 (Tipo BRIDA ANSI) | UN | 3403400 | Actualización 2022 -I + MO 2023
13043 | CONSTRUCCIÓN INTERSECCIÓN A DESNIVEL PUENTE ARANDA Y DEMÁS OBRAS COMPLEMENTARIAS TRONCAL CALLE 13 -JUNTA DE DILATACIÓN ELASTOMÉRICA 160 MOVIMIENTO 160mm+/-80mm MODULOS 2 m | ML | 1606500 | Actualización 2022 -I + MO 2023
13044 | CONSTRUCCIÓN INTERSECCIÓN A DESNIVEL PUENTE ARANDA Y DEMÁS OBRAS COMPLEMENTARIAS TRONCAL CALLE 13 - VALVULA COMPUERTA ELASTICA VNA (VÁSTAGO NO ASCENDENTE) EXTREMO BRIDADO. D=3" | UN | 921060 | Actualización 2022 -I + MO 2023
13045 | CONSTRUCCIÓN INTERSECCIÓN A DESNIVEL PUENTE ARANDA Y DEMÁS OBRAS COMPLEMENTARIAS TRONCAL CALLE 13- SUMIDERO PREFABRICADO PD200 REJA FUNDICIÓN PASARELA | UN | 1610218 | Actualización 2022 -I + MO 2023
13046 | CONSTRUCCIÓN INTERSECCIÓN A DESNIVEL PUENTE ARANDA Y DEMÁS OBRAS COMPLEMENTARIAS TRONCAL CALLE 13 - CANAL PD200 REJA FUNDICIÓN PASARELA D400 | UN | 797907 | Actualización 2022 -I + MO 2023
13047 | CONSTRUCCIÓN INTERSECCIÓN A DESNIVEL PUENTE ARANDA Y DEMÁS OBRAS COMPLEMENTARIAS TRONCAL CALLE 13 - MACROMEDIDOR TIPO WOLTMAN DE 3" | UN | 2600000 | Actualización 2022 -I + MO 2023
13048 | CONSTRUCCIÓN INTERSECCIÓN A DESNIVEL PUENTE ARANDA Y DEMÁS OBRAS COMPLEMENTARIAS TRONCAL CALLE 13 - CODO EN ACERO D=16" ENTRE 22 ½° Y 45° JUNTA ESPIGO-CAMPANA CON EMPAQUE DE CAUCHO, CON REVEST.INT. Y RECUBR. EXT. EN MORTERO DE CEMENTO. L=0.60X0.60M. PRESIÓN DE TRABAJO 150PSI | UN | 2677500 | Actualización 2022 -I + MO 2023
13049 | CONSTRUCCIÓN INTERSECCIÓN A DESNIVEL PUENTE ARANDA Y DEMÁS OBRAS COMPLEMENTARIAS TRONCAL CALLE 13 - VÁLVULA CONTROL DE NIVEL DE TANQUE DE BOLA DE 3" | UN | 1368143 | Actualización 2022 -I + MO 2023
13050 | CONSTRUCCIÓN INTERSECCIÓN A DESNIVEL PUENTE ARANDA Y DEMÁS OBRAS COMPLEMENTARIAS TRONCAL CALLE 13 - VÁLVULA VENTOSA HD CÁMARA DOBLE ACCIÓN (DOBLE EFECTO) D=6" EXTREMO EN BRIDA CLASE 150 | UN | 4960000 | Actualización 2022 -I + MO 2023
13051 | CONSTRUCCIÓN INTERSECCIÓN A DESNIVEL PUENTE ARANDA Y DEMÁS OBRAS COMPLEMENTARIAS TRONCAL CALLE 13 - UNIÓN JUNTA DE MONTAJE D=4" RÍGIDA CLASE 150 | UN | 690200 | Actualización 2022 -I + MO 2023
13052 | CONSTRUCCIÓN INTERSECCIÓN A DESNIVEL PUENTE ARANDA Y DEMÁS OBRAS COMPLEMENTARIAS TRONCAL CALLE 13 - CAJA VERTICAL PARA 3 MEDIDORES TRIFÁSICOS DE ENERGÍA. DIMENSIONES 1550 X 300 X 180MM | UN | 447550 | Actualización 2022 -I + MO 2023
13053 | CONSTRUCCIÓN INTERSECCIÓN A DESNIVEL PUENTE ARANDA Y DEMÁS OBRAS COMPLEMENTARIAS TRONCAL CALLE 13 - UNIÓN JUNTA DE MONTAJE D=8" RÍGIDA CLASE 300 | UN | 3781696 | Actualización 2022 -I + MO 2023
13054 | CONSTRUCCIÓN INTERSECCIÓN A DESNIVEL PUENTE ARANDA Y DEMÁS OBRAS COMPLEMENTARIAS TRONCAL CALLE 13 -BREAKER INDUSTRIAL ABB 3 X 50 AMP | UN | 384370 | Actualización 2022 -I + MO 2023
13055 | CONSTRUCCIÓN INTERSECCIÓN A DESNIVEL PUENTE ARANDA Y DEMÁS OBRAS COMPLEMENTARIAS TRONCAL CALLE 13 - TEE PVC U.M. D=3" SCH 80 | UN | 140800 | Actualización 2022 -I + MO 2023
13056 | CONSTRUCCIÓN INTERSECCIÓN A DESNIVEL PUENTE ARANDA Y DEMÁS OBRAS COMPLEMENTARIAS TRONCAL CALLE 13 - BREAKER INDUSTRIAL ABB 3 X 40 AMP | UN | 384370 | Actualización 2022 -I + MO 2023
13057 | CONSTRUCCIÓN INTERSECCIÓN A DESNIVEL PUENTE ARANDA Y DEMÁS OBRAS COMPLEMENTARIAS TRONCAL CALLE 13 -LAMINA ACERO INOXIDABLE 304 Cal. 18 | M2 | 111865 | Actualización 2022 -I + MO 2023
13058 | CONSTRUCCIÓN INTERSECCIÓN A DESNIVEL PUENTE ARANDA Y DEMÁS OBRAS COMPLEMENTARIAS TRONCAL CALLE 13 - VÁLVULA COMPUERTA ELÁSTICA VA (VÁSTAGO ASCENDENTE) D=4" CLASE 300 EXTREMOS BRIDADOS | UN | 1011000 | Actualización 2022 -I + MO 2023
13059 | CONSTRUCCIÓN INTERSECCIÓN A DESNIVEL PUENTE ARANDA Y DEMÁS OBRAS COMPLEMENTARIAS TRONCAL CALLE 13 - TABLERO DE 12 CIRCUITOS AUTOSOPORTADO EN LÁMINA COLD ROLLED IP44 A 120 VC.A, BARRAJE TRAIFÁSICO DE 100A, 5 HILOS, F+N+T. | UN | 179450 | Actualización 2022 -I + MO 2023
13060 | CONSTRUCCIÓN INTERSECCIÓN A DESNIVEL PUENTE ARANDA Y DEMÁS OBRAS COMPLEMENTARIAS TRONCAL CALLE 13 - UNION JUNTA DE MONTAJE D=4" RÍGIDA CLASE 300 | UN | 1584162 | Actualización 2022 -I + MO 2023
13061 | CONSTRUCCIÓN INTERSECCIÓN A DESNIVEL PUENTE ARANDA Y DEMÁS OBRAS COMPLEMENTARIAS TRONCAL CALLE 13 - TABLETA TACTIL EN LAMINA METALICA, ANCHO 0.20M INSTALADA ALINEADA CON LA SUPERFICIE DEL PISO (INCLUYE SUMINISTRO E INSTALACIÓN). | ML | 1201707 | Actualización 2022 -I + MO 2023
13062 | CONSTRUCCIÓN INTERSECCIÓN A DESNIVEL PUENTE ARANDA Y DEMÁS OBRAS COMPLEMENTARIAS TRONCAL CALLE 13 - CABLE 10 AWG THHN-600V EN COBRE | ML | 11016 | Actualización 2022 -I + MO 2023
13063 | CONSTRUCCIÓN INTERSECCIÓN A DESNIVEL PUENTE ARANDA Y DEMÁS OBRAS COMPLEMENTARIAS TRONCAL CALLE 13 - VÁLVULA CHEQUE DE 4" (A) (150 PSI) | UN | 861883 | Actualización 2022 -I + MO 2023
13064 | CONSTRUCCIÓN INTERSECCIÓN A DESNIVEL PUENTE ARANDA Y DEMÁS OBRAS COMPLEMENTARIAS TRONCAL CALLE 13 - NIPLE EN ACERO Ø 8" CON BRIDA Y EXTREMO LISO L= 150mm, REVESTIMIENTO INTERIOR Y EXTERIOR EN PINTURA EXPOXICA. SUMINISTRO Y TRANSPORTE | UN | 609280 | Actualización 2022 -I + MO 2023
13065 | CONSTRUCCIÓN INTERSECCIÓN A DESNIVEL PUENTE ARANDA Y DEMÁS OBRAS COMPLEMENTARIAS TRONCAL CALLE 13- BREAKER INDUSTRIAL ABB 3 X 40 AMP | UN | 384370 | Actualización 2022 -I + MO 2023
13066 | CONSTRUCCIÓN INTERSECCIÓN A DESNIVEL PUENTE ARANDA Y DEMÁS OBRAS COMPLEMENTARIAS TRONCAL CALLE 13 - MEDIDOR PARA AGUA DE 3/4" NPT, 20 mm DN | UN | 261317 | Actualización 2022 -I + MO 2023
13067 | CONSTRUCCIÓN INTERSECCIÓN A DESNIVEL PUENTE ARANDA Y DEMÁS OBRAS COMPLEMENTARIAS TRONCAL CALLE 13 - TABLERO DE 6 CIRCUITOS THR1 AUTOSOPORTADO , EN LÁMINA COL ROLLED IP44 A 208/120 VC.A. BARRAJE TRIFÁSICO 5 HILOS, 3F+N+T. | UN | 105250 | Actualización 2022 -I + MO 2023
13068 | CONSTRUCCIÓN INTERSECCIÓN A DESNIVEL PUENTE ARANDA Y DEMÁS OBRAS COMPLEMENTARIAS TRONCAL CALLE 13 - MARCO DE PASAMANOS EN ESTR. METÁLICA TUBULAR RECT. 1-1/2"X2". INCLUYE 3 ELEM. APOYO, BUJES FIJAC. DE PANELES DE VIDRIO LAMINADO Y DE SEGUR. Y PINTURA ELECTROSTÁTICA RAL 7012. (SUMINISTRO E INSTALACIÓN) | ML | 35991 | Actualización 2022 -I + MO 2023
13069 | CONSTRUCCIÓN INTERSECCIÓN A DESNIVEL PUENTE ARANDA Y DEMÁS OBRAS COMPLEMENTARIAS TRONCAL CALLE 13 - REDUCCION PVC U.M. NORMA NTC 382 3"x2" | UN | 6440 | Actualización 2022 -I + MO 2023
13070 | CONSTRUCCIÓN INTERSECCIÓN A DESNIVEL PUENTE ARANDA Y DEMÁS OBRAS COMPLEMENTARIAS TRONCAL CALLE 13 - TUBERÍA HD, ACUEDUCTO, 3" | ML | 85617 | Actualización 2022 -I + MO 2023
13071 | CONSTRUCCIÓN INTERSECCIÓN A DESNIVEL PUENTE ARANDA Y DEMÁS OBRAS COMPLEMENTARIAS TRONCAL CALLE 13 - VÁLVULA CHEQUE DE 6" CLASE # 150 | UN | 1624071 | Actualización 2022 -I + MO 2023
13072 | CONSTRUCCIÓN INTERSECCIÓN A DESNIVEL PUENTE ARANDA Y DEMÁS OBRAS COMPLEMENTARIAS TRONCAL CALLE 13 - VÁLVULA VENTOSA HD DE DOBLE EFECTO D=4" CLASE 150 EXTREMO EN BRIDA | UN | 1606500 | Actualización 2022 -I + MO 2023
13073 | CONSTRUCCIÓN INTERSECCIÓN A DESNIVEL PUENTE ARANDA Y DEMÁS OBRAS COMPLEMENTARIAS TRONCAL CALLE 13 - TUBERIA CONDUIT GALVANIZADA IMC D=2 1/2" | ML | 63267 | Actualización 2022 -I + MO 2023
13074 | CONSTRUCCIÓN INTERSECCIÓN A DESNIVEL PUENTE ARANDA Y DEMÁS OBRAS COMPLEMENTARIAS TRONCAL CALLE 13 - REGISTRO BOLA 3/4" TIPO PESADO | UN | 9800 | Actualización 2022 -I + MO 2023
13075 | CONSTRUCCIÓN INTERSECCIÓN A DESNIVEL PUENTE ARANDA Y DEMÁS OBRAS COMPLEMENTARIAS TRONCAL CALLE 13 - TEE EN ACERO Ø 16" x 12" CON EXTREMOS ESPIGO/CAMPANA Y BRIDA EN LA DERIVACIÓN (A) | UN | 3079720 | Actualización 2022 -I + MO 2023
13076 | CONSTRUCCIÓN INTERSECCIÓN A DESNIVEL PUENTE ARANDA Y DEMÁS OBRAS COMPLEMENTARIAS TRONCAL CALLE 13 - UNIÓN JUNTA DE MONTAJE D=8" RÍGIDA CLASE 150 | UN | 1594600 | Actualización 2022 -I + MO 2023
13077 | CONSTRUCCIÓN INTERSECCIÓN A DESNIVEL PUENTE ARANDA Y DEMÁS OBRAS COMPLEMENTARIAS TRONCAL CALLE 13-PUERTA MECÁNICA SENCILLA PARA ESTACIÓN TIPO TRANSMILENIO (2.44X2.382) EN VIDRIO LAMINADO DE SEGURIDAD. INCLUYE PERFIL PERIMETRAL EN ALUMINIO, PINTURA ELCTROSTÁTICA (Suministro e instalación) | UN | 29870184 | Actualización 2022 -I + MO 2023
13078 | CONSTRUCCIÓN INTERSECCIÓN A DESNIVEL PUENTE ARANDA Y DEMÁS OBRAS COMPLEMENTARIAS TRONCAL CALLE 13 - CODO EN ACERO D=16" ENTRE 5° Y 22 1/2° L=0.35MX0.35M, CON REVEST. INTER. Y EXT. EN MORTERO DE CEMENTO. INCLUYE UNIONES (ESPIGO CAMPANA), EMPAQUES DE CAUCHO, NO INCLUYE MATERIALES PARA ANCLAJE | UN | 1874250 | Actualización 2022 -I + MO 2023
13079 | CONSTRUCCIÓN INTERSECCIÓN A DESNIVEL PUENTE ARANDA Y DEMÁS OBRAS COMPLEMENTARIAS TRONCAL CALLE 13 - PUERTA MECÁNICA PARA ESTACIÓN TIPO TRANSMILENIO (4.75X2.382) EN VIDRIO LAMINADO DE SEGURIDAD. INCLUYE PERFIL PERIMETRAL EN ALUMINIO, PINTURA ELCTROSTÁTICA (Suministro e instalación) | UN | 42266807 | Actualización 2022 -I + MO 2023
13080 | CONSTRUCCIÓN INTERSECCIÓN A DESNIVEL PUENTE ARANDA Y DEMÁS OBRAS COMPLEMENTARIAS TRONCAL CALLE 13 - VÁLVULA TIPO MARIPOSA DISCO INOX. DE Ø 16" CLASE 150. EXTREMOS BRIDADOS | UN | 11662000 | Actualización 2022 -I + MO 2023
13081 | CONSTRUCCIÓN INTERSECCIÓN A DESNIVEL PUENTE ARANDA Y DEMÁS OBRAS COMPLEMENTARIAS TRONCAL CALLE 13 - PIEZA ESPECIAL CCP Ø18" CL 250 TIPO NIPLE BRIDA-LISO LONGITUD=1460mm, CON (1) RUANA PASAMURO Ø18" HA e=1" SOLDADA A DISTANCIA z=0.80m CON (1) SALIDA VERTICAL SOBRE LOMO DE Ø2" LISO BRIDA B.16.5 SOLDAD | UN | 11907140 | Actualización 2022 -I + MO 2023
13082 | CONSTRUCCIÓN INTERSECCIÓN A DESNIVEL PUENTE ARANDA Y DEMÁS OBRAS COMPLEMENTARIAS TRONCAL CALLE 13 - UNIÓN JUNTA DE MONTAJE D=6" RÍGIDA CLASE 150 | UN | 1427762 | Actualización 2022 -I + MO 2023
13083 | CONSTRUCCIÓN INTERSECCIÓN A DESNIVEL PUENTE ARANDA Y DEMÁS OBRAS COMPLEMENTARIAS TRONCAL CALLE 13 - TAPÓN HEMBRA HA ROSCA NPT Ø2" | UN | 9639 | Actualización 2022 -I + MO 2023
13084 | CONSTRUCCIÓN INTERSECCIÓN A DESNIVEL PUENTE ARANDA Y DEMÁS OBRAS COMPLEMENTARIAS TRONCAL CALLE 13 - UNION DE DESMONTAJE AUTOPORTANTE HD Ø18" BRIDA B16.5 (*) | UN | 7080500 | Actualización 2022 -I + MO 2023
13085 | CONSTRUCCIÓN INTERSECCIÓN A DESNIVEL PUENTE ARANDA Y DEMÁS OBRAS COMPLEMENTARIAS TRONCAL CALLE 13 - NIPLE EN ACERO Ø=30" EXTREMOS BRIDA/CAMPANA, REVEST.INTERIOR Y RECUBR EXT. EN MORTERO CEMENTO, L=2000mm CON SALIDA PARA VENTOSA Ø4" Y BY-PASS Ø4". SUMINISTRO Y TRANSPORTE | UN | 8009890 | Actualización 2022 -I + MO 2023
13086 | CONSTRUCCIÓN INTERSECCIÓN A DESNIVEL PUENTE ARANDA Y DEMÁS OBRAS COMPLEMENTARIAS TRONCAL CALLE 13 - VALVULA DE COMPUERTA VNA HD Ø4" BRIDA B.16.5 CL300 SELLO DE BRONCE DE MANIOBRA " | UN | 818125 | Actualización 2022 -I + MO 2023
13087 | CONSTRUCCIÓN INTERSECCIÓN A DESNIVEL PUENTE ARANDA Y DEMÁS OBRAS COMPLEMENTARIAS TRONCAL CALLE 13 - VÁLVULA COMPUERTA VNA Ø2" HD B16.5 CL 300 CON VOLANTE MANIOBRA | UN | 1025071 | Actualización 2022 -I + MO 2023
13088 | CONSTRUCCIÓN INTERSECCIÓN A DESNIVEL PUENTE ARANDA Y DEMÁS OBRAS COMPLEMENTARIAS TRONCAL CALLE 13 -TUBERIA EN ACERO GALVANIZADA D= 2" (NO INCLUYE RELLENOS). SUMINISTRO E INSTALACIÓN. | ML | 58599 | Actualización 2022 -I + MO 2023
13089 | CONSTRUCCIÓN INTERSECCIÓN A DESNIVEL PUENTE ARANDA Y DEMÁS OBRAS COMPLEMENTARIAS TRONCAL CALLE 13 - PERFIL LONGITUDINAL EN ALUMINIO EN FORMA DE "H", SIRVE COMO CORTAGOTERAS, CON DESAGUES INFERIORES DONDE NO HAY PUERTA, PARA EVITAR CORTINA DE AGUA EN EL ACCESO AL BUS (SUMINISTRO E INSTALACIÓN) | ML | 52371 | Actualización 2022 -I + MO 2023
13090 | CONSTRUCCIÓN INTERSECCIÓN A DESNIVEL PUENTE ARANDA Y DEMÁS OBRAS COMPLEMENTARIAS TRONCAL CALLE 13 - VALVULA DE COMPUERTA VNA HD Ø8" BRIDA B.16.5 CL300 SELLO DE BORNCE DE MANIOBRA | UN | 5271492 | Actualización 2022 -I + MO 2023
13091 | "CONSTRUCCIÓN INTERSECCIÓN A DESNIVEL PUENTE ARANDA Y DEMÁS OBRAS COMPLEMENTARIAS TRONCAL CALLE 13 - VALVULA DE COMPUERTA VNA HD Ø4"" BRIDA B.16.5 CL300 SELLO DE BRONCE DE MANIOBRA " | UN | 818125 | Actualización 2022 -I + MO 2023
13092 | CONSTRUCCIÓN INTERSECCIÓN A DESNIVEL PUENTE ARANDA Y DEMÁS OBRAS COMPLEMENTARIAS TRONCAL CALLE 13 - PANELES EN VIDRIO LAMINADO Y DE SEGURIDAD PARA PASAMANOS EXTERIOR, FIJACIÓN CON BUJES. (SUMINISTRO E INSTALACIÓN) | M2 | 290240 | Actualización 2022 -I + MO 2023
13093 | CONSTRUCCIÓN INTERSECCIÓN A DESNIVEL PUENTE ARANDA Y DEMÁS OBRAS COMPLEMENTARIAS TRONCAL CALLE 13 - REDUCCIÓN EN ACERO D=18" D=16" CON CAMPANA D=18" Y ESPIGO 16", CON REVESTIMIENTO INTERIOR Y RECUBRIMIENTO EXTERIOR EN MORTERO DE CEMENTO. L=0.20m. PRESIÓN DE TRABAJO = 150 PSI. | UN | 3059490 | Actualización 2022 -I + MO 2023
13094 | CONSTRUCCIÓN INTERSECCIÓN A DESNIVEL PUENTE ARANDA Y DEMÁS OBRAS COMPLEMENTARIAS TRONCAL CALLE 13 - PASAMANOS EXTERIOR EN PLATINAS VERTICALES 2" X 5/8" + TOPE, PIE EN LONGITUDINAL, EN TUBULAR DE ACERO D=2" SOLDADO A PLATINAS (SUMINISTRO E INSTALACIÓN) | ML | 406335 | Actualización 2022 -I + MO 2023
13095 | CONSTRUCCIÓN INTERSECCIÓN A DESNIVEL PUENTE ARANDA Y DEMÁS OBRAS COMPLEMENTARIAS TRONCAL CALLE 13 - CUBIERTA EN TEJA CON AISLAM. EN FIBRA TIPO "SANDWICH DECK" EN ALUZINC 0.5MM, LISO COLOR GRIS UNA CARA EN PANELES 525C, INCLUYE AISLAMIENTO EN POLIURETANO PUR INYECTADO ESPESOR 30MM, CLIPS DE FIJACIÓN | M2 | 345075 | Actualización 2022 -I + MO 2023
13096 | CONSTRUCCIÓN INTERSECCIÓN A DESNIVEL PUENTE ARANDA Y DEMÁS OBRAS COMPLEMENTARIAS TRONCAL CALLE 13 -CUBIERTA EN TEJA CON AISLAM. EN FIBRA TIPO "SANDWICH DECK" EN ALUZINC 0.5MM, LISO COLOR GRIS UNA CARA EN PANELES 525C, INCLUYE AISLAMIENTO EN POLIURETANO PUR INYECTADO ESPESOR 30MM, CLIPS DE FIJACIÓN | M2 | 302513 | Actualización 2022 -I + MO 2023
13097 | CONSTRUCCIÓN INTERSECCIÓN A DESNIVEL PUENTE ARANDA Y DEMÁS OBRAS COMPLEMENTARIAS TRONCAL CALLE 13 - CABLE MONOPOLAR DE ALUMINIO, THHW PARA 600 V C.A., CALIBRE No 6 AWG. (Suministro e Instalación) | ML | 3211 | Actualización 2022 -I + MO 2023
13098 | CONSTRUCCIÓN INTERSECCIÓN A DESNIVEL PUENTE ARANDA Y DEMÁS OBRAS COMPLEMENTARIAS TRONCAL CALLE 13 - BARANDA EN VIDRIO TEMPLADO 6 MM, H=1.0M Y PASAMANOS CILÍNDRICO EN ACERO INOXIDABLE MATE DE D= 2" TORNIQUETES PLATAFORMAS. (SUMINISTRO E INSTALACIÓN) | ML | 174620 | Actualización 2022 -I + MO 2023
13099 | CONSTRUCCIÓN INTERSECCIÓN A DESNIVEL PUENTE ARANDA Y DEMÁS OBRAS COMPLEMENTARIAS TRONCAL CALLE 13 - PERSIANA DE MADERA: MARCO ESTRUCTURAL METÁLICO, ACERO ESTRUCTURAL A572, GRADO 50, PINTADO Y LISTONES DE MADERA DE ANCHO 6CM, ESPESOR 2CM Y LONGITUD VARIABLE, INSTALADOS EN PANDERETA. (SUMINISTRO E INSTALACIÓN) | M2 | 378132 | Actualización 2022 -I + MO 2023
13100 | CONSTRUCCIÓN INTERSECCIÓN A DESNIVEL PUENTE ARANDA Y DEMÁS OBRAS COMPLEMENTARIAS TRONCAL CALLE 13 - Breaker industrial 3 X 20 AMP (Suministro e instalación) | UN | 134368 | Actualización 2022 -I + MO 2023
13101 | CONSTRUCCIÓN INTERSECCIÓN A DESNIVEL PUENTE ARANDA Y DEMÁS OBRAS COMPLEMENTARIAS TRONCAL CALLE 13 - Breaker industrial 3 X 30 AMP (Suministro e instalación) | UN | 136252 | Actualización 2022 -I + MO 2023
13102 | CONSTRUCCIÓN INTERSECCIÓN A DESNIVEL PUENTE ARANDA Y DEMÁS OBRAS COMPLEMENTARIAS TRONCAL CALLE 13 - TUBERÍA SIN ZANJA D=16". SUMINISTRO E INSTALACIÓN (INCLUYE EXCAVACIÓN, TRANSPORTE Y DISPOSICIÓN FINAL DE ESCOMBROS, MANIPULACIÓN DE LOS EQUIPOS DE GUIADO Y EL HINCADO DE LA TUBERIA). | ML | 1728300 | Actualización 2022 -I + MO 2023
13103 | CONSTRUCCIÓN INTERSECCIÓN A DESNIVEL PUENTE ARANDA Y DEMÁS OBRAS COMPLEMENTARIAS TRONCAL CALLE 13 - Breaker industrial 3 X 40 AMP (Suministro e instalación) | UN | 136252 | Actualización 2022 -I + MO 2023
13104 | CONSTRUCCIÓN INTERSECCIÓN A DESNIVEL PUENTE ARANDA Y DEMÁS OBRAS COMPLEMENTARIAS TRONCAL CALLE 13 - CICLOPARQUEADERO METÁLICO SENCILLO, SEGÚN DETALLE ESPECÍFICO | UN | 350258 | Actualización 2022 -I + MO 2023
13105 | CONSTRUCCIÓN INTERSECCIÓN A DESNIVEL PUENTE ARANDA Y DEMÁS OBRAS COMPLEMENTARIAS TRONCAL CALLE 13 -PUERTA METALICA ENRROLLABLE, EN LAMINA DE ACERO GALVANIZADO CALIBRE 18, CON MARCO METALICO. ACABADO EN PINTURA ELECTROSTATICA Y CON SISTEMA ELECTROMECANICO DE FUNCIONAMIENTO (INCLUYE SUMINISTRO E INSTALACIÓN). | UN | 561681 | Actualización 2022 -I + MO 2023
13106 | CONSTRUCCIÓN INTERSECCIÓN A DESNIVEL PUENTE ARANDA Y DEMÁS OBRAS COMPLEMENTARIAS TRONCAL CALLE 13 - BREAKER ENCHUFABLE 1x20A (suministro e instalación) | UN | 11524 | Actualización 2022 -I + MO 2023
13107 | CONSTRUCCIÓN INTERSECCIÓN A DESNIVEL PUENTE ARANDA Y DEMÁS OBRAS COMPLEMENTARIAS TRONCAL CALLE 13 - Breaker industrial graduable de 40A hasta 100A (Suministro e instalación) | UN | 202446 | Actualización 2022 -I + MO 2023
13108 | CONSTRUCCIÓN INTERSECCIÓN A DESNIVEL PUENTE ARANDA Y DEMÁS OBRAS COMPLEMENTARIAS TRONCAL CALLE 13 - PUERTA PIVOTADA P-03 (3.362M X 2.352M) EN MÓDULOS HORIZONTALES DE LÁMINA MICROPERFORADA CON DISEÑO TIPO "FOLLAJE DE ÁRBOL"+ ESTRUCTURA METÁLICA EXTERIOR (VER DISEÑO DE FACHADA) DE PERFIL TRAPEZOIDAL. CONSIDERAR GUÍA EMPOTRADA EN EL PISO CON EL GIRO QUE DESCRIBE LA PUERTA PARA FACILITAR SU OPERACIÓN. OBRA ADECUACIÓN AL SISTEMA TRANSMILENIO DE LA CRA. 7A.CONSTRUCCIÓN E INSTALACIÓN DE CARPINTERÍA METÁLICA EN ALUMINIO POLYCRON ANODIC CLEAR, CRISTAL INCOLORO 10MM TEMPLADO AD. SISTEMA PUERTA AUTOMÁTICA TIPO ENMARCADA. NO SE INCLUYE RECEPTOR O ACCESORIO ADICIONAL A LOS BÁSICOS DEL SISTEMA. (SUMINISTRO E INSTALACIÓN). | UN | 22690766 | Actualización 2022 -I + MO 2023
13109 | CONSTRUCCIÓN INTERSECCIÓN A DESNIVEL PUENTE ARANDA Y DEMÁS OBRAS COMPLEMENTARIAS TRONCAL CALLE 13 - Tablero de 42 circuitos autosoportado en lámina cold rolled IP44 A 208/120 VC.A. barraje trifásico de 225 A, 5 hilos, 3F+N+T, ( suministro e instalación) | UN | 395067 | Actualización 2022 -I + MO 2023
13110 | CONSTRUCCIÓN INTERSECCIÓN A DESNIVEL PUENTE ARANDA Y DEMÁS OBRAS COMPLEMENTARIAS TRONCAL CALLE 13 -LOGO DE LA ALCALDÍA O TRANSMILENIO EN ADHESIVO VINILICO ESMERILADO EFECTO SAND BLASTING FROSTED CRYSTAL. ALTO: 50CM LARGO: 50CM. SUMINISTRO E INSTALACIÓN. GARANTÍA 5 AÑOS AL EXTERIOR, SEGÚN MANUAL DE IMAGEN DE TRANSMILENIO | UN | 109690 | Actualización 2022 -I + MO 2023
13111 | CONSTRUCCIÓN INTERSECCIÓN A DESNIVEL PUENTE ARANDA Y DEMÁS OBRAS COMPLEMENTARIAS TRONCAL CALLE 13 - TEE EN ACERO Φ 18" X Φ 18" CON ESPIGO Y CAMPANA EN LA RAMA PRINCIPAL Y BRIDA Φ 18" EN LA DERIVACIÓN, CON REVESTIMIENTO INTERIOR Y RECUBRIMIENTO EXTERIOR EN MORTERO DE CEMENTO. (Incluye suministro e instalación). | UN | 4140304 | Actualización 2022 -I + MO 2023
13112 | CONSTRUCCIÓN INTERSECCIÓN A DESNIVEL PUENTE ARANDA Y DEMÁS OBRAS COMPLEMENTARIAS TRONCAL CALLE 13 - MODULO INSTITUCIONAL CAFÉ PARA TRONCAL CARRERA SÉPTIMA DE ACUERDO A PLANOS DE DISEÑO. (INCLUYE FABRICACIÓN, SUMINISTRO E INSTALACIÓN) | UN | 116120592 | Actualización 2022 -I + MO 2023
13113 | CONSTRUCCIÓN INTERSECCIÓN A DESNIVEL PUENTE ARANDA Y DEMÁS OBRAS COMPLEMENTARIAS TRONCAL CALLE 13 -JUNTA DE DILATACIÓN 80 MOVIMIENTO 80mm+/-40mm MODULOS 2 m | ML | 674730 | Actualización 2022 -I + MO 2023
13114 | CONSTRUCCIÓN INTERSECCIÓN A DESNIVEL PUENTE ARANDA Y DEMÁS OBRAS COMPLEMENTARIAS TRONCAL CALLE 13 - TEE 16"X6" WSP ACERO CARBON NORMA AWWA C200 150 PSI CON RECUBRIMIENTO SEGÚN AWWA C205 CON EXTREMOS ESPIGO/CAMPANA Y BRIDA EN LA DERIVACIÓN, CON REVESTIMIENTO INTERIOR Y RECUBRIMIENTO EXTERIOR EN MORTERO DE CEMENTO. (Incluye suministro e instalación). | UN | 5940627 | Actualización 2022 -I + MO 2023
13115 | CONSTRUCCIÓN INTERSECCIÓN A DESNIVEL PUENTE ARANDA Y DEMÁS OBRAS COMPLEMENTARIAS TRONCAL CALLE 13 - TEE 18"X6" WSP ACERO CARBON NORMA AWWA C200 150 PSI CON RECUBRIMIENTO SEGÚN AWWA C205 CON EXTREMOS ESPIGO/CAMPANA Y BRIDA EN LA DERIVACIÓN, CON REVESTIMIENTO INTERIOR Y RECUBRIMIENTO EXTERIOR EN MORTERO DE CEMENTO. (Incluye suministro e instalación). | UN | 5538407 | Actualización 2022 -I + MO 2023
13116 | CONSTRUCCIÓN INTERSECCIÓN A DESNIVEL PUENTE ARANDA Y DEMÁS OBRAS COMPLEMENTARIAS TRONCAL CALLE 13 - MESON INTERIOR TAQUILLAS CON ESTRUCTURA METÁLICA DE SOPORTE Y ACABADO EN ACERO INOXIDABLE MATE, CON APOYO PISO, DE A=40CM. (SUMINISTRO E INSTALACIÓN) | ML | 291048 | Actualización 2022 -I + MO 2023
13117 | CONSTRUCCIÓN INTERSECCIÓN A DESNIVEL PUENTE ARANDA Y DEMÁS OBRAS COMPLEMENTARIAS TRONCAL CALLE 13 - TEE 18"X10" WSP ACERO CARBON NORMA AWWA C200 150 PSI CON RECUBRIMIENTO SEGÚN AWWA C205 CON EXTREMOS ESPIGO/CAMPANA Y BRIDA EN LA DERIVACIÓN, CON REVESTIMIENTO INTERIOR Y RECUBRIMIENTO EXTERIOR EN MORTERO DE CEMENTO. (Incluye suministro e instalación). | UN | 6609407 | Actualización 2022 -I + MO 2023
13118 | CONSTRUCCIÓN INTERSECCIÓN A DESNIVEL PUENTE ARANDA Y DEMÁS OBRAS COMPLEMENTARIAS TRONCAL CALLE 13 - VIDRIO TEMPLADO DE 10 MM CON PELÍCULA SAND BLASTING | M2 | 277102 | Actualización 2022 -I + MO 2023
13119 | CONSTRUCCIÓN INTERSECCIÓN A DESNIVEL PUENTE ARANDA Y DEMÁS OBRAS COMPLEMENTARIAS TRONCAL CALLE 13 -PUERTA METALICA CON TABLEROS DE CELOSIA EN ALUMINIO CONFORMADOS POR PERFILES TUBULARES EN ALUMINIO ANODIZADO MATE NATURAL DE 12X3 CM. (INCLUYE SUMINISTRO E INSTALACIÓN). | M2 | 408634 | Actualización 2022 -I + MO 2023
13120 | CONSTRUCCIÓN INTERSECCIÓN A DESNIVEL PUENTE ARANDA Y DEMÁS OBRAS COMPLEMENTARIAS TRONCAL CALLE 13 - JUNTA BISELADA 16" ENTRE 0° Y 5° WSP ACERO AL CARBONO NORMA AWWA C200 150 PSI, CON RECUBRIMIENTO SEGÚN NORMA AWWA C205, EXTREMOS ESPIGO/CAMPANA. (Suminisro e instalación) | UN | 200158 | Actualización 2022 -I + MO 2023
13121 | CONSTRUCCIÓN INTERSECCIÓN A DESNIVEL PUENTE ARANDA Y DEMÁS OBRAS COMPLEMENTARIAS TRONCAL CALLE 13 - TEE EN ACERO D=16" X D=4" CON ESPIGO CAMPANA EN LA RAMA PRINCIPAL Y BRIDA D=4" EN LA DERIVACIÓN, CON REVESTIMIENTO INTERIOR Y RECUBRIMIENTO EXTERIOR EN MORTERO DE CEMENTO. L=1.50M X 0.75M. BRIDA ASME ANSI B16.5 CLASE 150. PRESIÓN DE TRABAJO 150PSI. | UN | 5676368 | Actualización 2022 -I + MO 2023
13122 | CONSTRUCCIÓN INTERSECCIÓN A DESNIVEL PUENTE ARANDA Y DEMÁS OBRAS COMPLEMENTARIAS TRONCAL CALLE 13 - VÁLVULA COMPUERTA ELÁSTICA VA (VÁSTAGO ASCENDENTE) D=6" DN (DIÁMETRO NOMINAL) 150 MM CON EXTREMOS BRIDADOS (SUMINISTRO E INSTALACIÓN) | UN | 1933543 | Actualización 2022 -I + MO 2023
13123 | CONSTRUCCIÓN INTERSECCIÓN A DESNIVEL PUENTE ARANDA Y DEMÁS OBRAS COMPLEMENTARIAS TRONCAL CALLE 13 - QUIEBRA SOL METÁLICO | M2 | 354591 | Actualización 2022 -I + MO 2023
13124 | CONSTRUCCIÓN INTERSECCIÓN A DESNIVEL PUENTE ARANDA Y DEMÁS OBRAS COMPLEMENTARIAS TRONCAL CALLE 13 -CABLE MONOPOLAR DE ALUMINIO, HF FR PARA 600V C.A. CALIBRE NO. 8 AWG (INCLUYE SUMINISTRO E INSTALACIÓN) | ML | 28110 | Actualización 2022 -I + MO 2023
13126 | CONSTRUCCIÓN INTERSECCIÓN A DESNIVEL PUENTE ARANDA Y DEMÁS OBRAS COMPLEMENTARIAS TRONCAL CALLE 13 - REDUCCIÓN EN ACERO D=18" A D=12" CON ESPIGO EN D=18" Y CAMPANA EN D=12", CON REVESTIMIENTO INTERIOR Y RECUBIRMIENTO EXTERIOR EN MORTERO DE CEMENTO. L=0,20M. PRESIÓN DE TRABAJO 350 PSI. | UN | 3246388 | Actualización 2022 -I + MO 2023
13127 | CONSTRUCCIÓN INTERSECCIÓN A DESNIVEL PUENTE ARANDA Y DEMÁS OBRAS COMPLEMENTARIAS TRONCAL CALLE 13 - LUMINARIA LED 15W, 120 V, 60 HZ | UN | 2070600 | Actualización 2022 -I + MO 2023
13128 | CONSTRUCCIÓN INTERSECCIÓN A DESNIVEL PUENTE ARANDA Y DEMÁS OBRAS COMPLEMENTARIAS TRONCAL CALLE 13 - TABLERO DE 30 CIRCUITOS TTV1 AUTOSOPORTADO CON PUERTA Y CHAPA, EN LÁMINA COLD ROLLED IP44 A 208/120 VC.A. BARRAJE TRIFÁSICO 225 A, 5 HILOS, 3F+N+T. CON TOTALIZADOR DE CAJA MOLDEADA DE 3X40 A, BREAKERS PARA MONTAJE EN RIEL: 1 DE 3X30 A, 5 DE 2X20 A Y 7 DE 1X20 A, INCLUYE RIELES Y TODOS LOS ACCESORIOS | UN | 2396896 | Actualización 2022 -I + MO 2023
13129 | CONSTRUCCIÓN INTERSECCIÓN A DESNIVEL PUENTE ARANDA Y DEMÁS OBRAS COMPLEMENTARIAS TRONCAL CALLE 13 - REDUCCIÓN EN ACERO D=18" A D=8" CON ESPIGO EN D=18" Y CAMPANA EN D=8", CON REVESTIMIENTO INTERIOR Y RECUBIRMIENTO EXTERIOR EN MORTERO DE CEMENTO. L=0,20M. PRESIÓN DE TRABAJO 350 PSI. | UN | 4267408 | Actualización 2022 -I + MO 2023
13130 | CONSTRUCCIÓN INTERSECCIÓN A DESNIVEL PUENTE ARANDA Y DEMÁS OBRAS COMPLEMENTARIAS TRONCAL CALLE 13 - TEE EN ACERO D=18" X D=18" CON ESPIGO CAMPANA EN LA RAMA PRINCIPAL Y BRIDA D=18" EN LA DERIVACIÓN, CON REVESTIMIENTO INTERIOR Y RECUBRIMIENTO EXTERIOR EN MORTERO DE CEMENTO. L=1.50M X 0.75M. BRIDA ASME ANSI B16.5 CLASE 150. PRESIÓN DE TRABAJO 150PSI. | UN | 3960388 | Actualización 2022 -I + MO 2023
13131 | CONSTRUCCIÓN INTERSECCIÓN A DESNIVEL PUENTE ARANDA Y DEMÁS OBRAS COMPLEMENTARIAS TRONCAL CALLE 13 - JUNTA BISELADA 30" ENTRE 0° Y 5° WSP ACERO AL CARBONO NORMA AWWA C200 350 PSI, CON RECUBRIMIENTO SEGÚN NORMA AWWA C205, EXTREMOS ESPIGO/CAMPANA. (Suminisro e instalación) | UN | 346231 | Actualización 2022 -I + MO 2023
13132 | CONSTRUCCIÓN INTERSECCIÓN A DESNIVEL PUENTE ARANDA Y DEMÁS OBRAS COMPLEMENTARIAS TRONCAL CALLE 13 - PUERTA EN ALUMINIO Y VIDRIO DE 4 MM DE ESPESOR DE 1.00 M X 3.00 M. (INCLUYE SUMINISTRO E INSTALACIÓN) | UN/DIA | 1863118 | Actualización 2022 -I + MO 2023
13133 | CONSTRUCCIÓN INTERSECCIÓN A DESNIVEL PUENTE ARANDA Y DEMÁS OBRAS COMPLEMENTARIAS TRONCAL CALLE 13 -TABLERO DE CONTROL ILUMINACIÓN. INCLUYE INTERRUPTOR HORARIO PROGRAMABLE, REGLETAS, RIELES Y DEMÁS ACCESORIOS DE MONTAJE. | ML | 18041087 | Actualización 2022 -I + MO 2023
13134 | CONSTRUCCIÓN INTERSECCIÓN A DESNIVEL PUENTE ARANDA Y DEMÁS OBRAS COMPLEMENTARIAS TRONCAL CALLE 13 - CODO D=30" ENTRE 5° y 22.5° WSP ACERO AL CARBONO NORMA AWWA C200 350 PSI, CON RECUBRIMIENTO SEGÚN NORMA AWWA C205, EXTREMOS ESPIGO/CAMPANA. (Suminisro e instalación) | UN | 5464301 | Actualización 2022 -I + MO 2023
13135 | CONSTRUCCIÓN INTERSECCIÓN A DESNIVEL PUENTE ARANDA Y DEMÁS OBRAS COMPLEMENTARIAS TRONCAL CALLE 13 - BANDEJA PORTACABLES METÁLICA 200MM X 100MM. INCLUYE SOPORTES E INSTALACIONES | ML | 58658 | Actualización 2022 -I + MO 2023
13136 | CONSTRUCCIÓN INTERSECCIÓN A DESNIVEL PUENTE ARANDA Y DEMÁS OBRAS COMPLEMENTARIAS TRONCAL CALLE 13 - NIPLE EN ACERO Ø=30" EXTREMOS BRIDA/CAMPANA, REVESTIMIENTO INTERIOR Y RECUBRIMIENTO EXTERIOR EN MORTERO DE CEMENTO, CON SALIDA TANGENCIAL PARA PURGA 8" L= 2500mm. SUMINISTRO E INSTALACIÓN. PRESIÓN DE TRABAJO 350 PSI. | UN | 9732831 | Actualización 2022 -I + MO 2023
13137 | CONSTRUCCIÓN INTERSECCIÓN A DESNIVEL PUENTE ARANDA Y DEMÁS OBRAS COMPLEMENTARIAS TRONCAL CALLE 13 - TEE EN ACERO D=30" X D=18" CON ESPIGO CAMPANA EN LA RAMA PRINCIPAL Y BRIDA D=18" EN LA DERIVACIÓN, CON REVESTIMIENTO INTERIOR Y RECUBRIMIENTO EXTERIOR EN MORTERO DE CEMENTO. L=1.50M X 0.75M. BRIDA ASME ANSI B16.5 CLASE 300. PRESIÓN DE TRABAJO 350PSI. | UN | 15187791 | Actualización 2022 -I + MO 2023
13138 | CONSTRUCCIÓN INTERSECCIÓN A DESNIVEL PUENTE ARANDA Y DEMÁS OBRAS COMPLEMENTARIAS TRONCAL CALLE 13 - CODO 36" WSP ENTRE 5° Y 22.5° WSP ACERO CARBON NORMA AWWA C200 350 PSI, CON RECUBRIMIENTO SEGÚN NORMA AWWA C205, EXTREMO ESPIGO, CAMPANA. (Incluye suministro e instalación) | UN | 6430416 | Actualización 2022 -I + MO 2023
13139 | CONSTRUCCIÓN INTERSECCIÓN A DESNIVEL PUENTE ARANDA Y DEMÁS OBRAS COMPLEMENTARIAS TRONCAL CALLE 13 - CODO 36" WSP ENTRE 22.5° Y 45° WSP ACERO CARBON NORMA AWWA C200 350 PSI, CON RECUBRIMIENTO SEGÚN NORMA AWWA C205, EXTREMO ESPIGO, CAMPANA. (Incluye suministro e instalación) | UN | 10339566 | Actualización 2022 -I + MO 2023
13140 | CONSTRUCCIÓN INTERSECCIÓN A DESNIVEL PUENTE ARANDA Y DEMÁS OBRAS COMPLEMENTARIAS TRONCAL CALLE 13 - NIPLE EN ACERO Ø=36" EXTREMOS ESPIGO/CAMPANA, REVESTIMIENTO INTERIOR Y RECUBRIMIENTO EXTERIOR EN MORTERO DE CEMENTO, CON SALIDA PARA PITOMETRO 2" L= 3000mm. SUMINISTRO E INSTALACIÓN. PRESIÓN DE TRABAJO 350 PSI. | UN | 21136436 | Actualización 2022 -I + MO 2023
13141 | CONSTRUCCIÓN INTERSECCIÓN A DESNIVEL PUENTE ARANDA Y DEMÁS OBRAS COMPLEMENTARIAS TRONCAL CALLE 13 -CABLE CONDUCTOR DE COBRE DESNUDO, CALIBRE NO. 10 AWG. (INCLUYE SUMINISTRO E INSTALACIÓN) | ML | 4594 | Actualización 2022 -I + MO 2023
13142 | CONSTRUCCIÓN INTERSECCIÓN A DESNIVEL PUENTE ARANDA Y DEMÁS OBRAS COMPLEMENTARIAS TRONCAL CALLE 13 - SALIDA PARA LAMPARA LED 25W, 120V, 60HZ, IP65. INCLUYE LUMINARIA, ACCESORIOS DE INSTALACIÓN Y FIJACIÓN, CAJA DE SALIDA, ELEMENTOS DE CONEXIÓN DE EMPALME Y DE MONTAJE. NO INCLUYE TUBERÍA NI CABLEADO. | UN | 2374274 | Actualización 2022 -I + MO 2023
13143 | CONSTRUCCIÓN INTERSECCIÓN A DESNIVEL PUENTE ARANDA Y DEMÁS OBRAS COMPLEMENTARIAS TRONCAL CALLE 13 - NIPLE EN ACERO Ø=36" EXTREMOS BRIDA/CAMPANA, REVESTIMIENTO INTERIOR Y RECUBRIMIENTO EXTERIOR EN MORTERO DE CEMENTO, CON SALIDA TANGENCIAL PARA PURGA 8" L= 2500mm. SUMINISTRO E INSTALACIÓN. PRESIÓN DE TRABAJO 350 PSI. | UN | 30692136 | Actualización 2022 -I + MO 2023
13144 | CONSTRUCCIÓN INTERSECCIÓN A DESNIVEL PUENTE ARANDA Y DEMÁS OBRAS COMPLEMENTARIAS TRONCAL CALLE 13 - PANEL SEPARADOR DE ORINALES 0.50M X 1.50M ANCLADO A MURO EN LÁMINA DE ACERO INOXIDABLE MATE CAL, 18 | UN | 679756 | Actualización 2022 -I + MO 2023
13145 | CONSTRUCCIÓN INTERSECCIÓN A DESNIVEL PUENTE ARANDA Y DEMÁS OBRAS COMPLEMENTARIAS TRONCAL CALLE 13 - NIPLE EN ACERO Ø=36" EXTREMOS ESPIGO/BRIDA, REVEST.INTERIOR Y RECUBR EXT. EN MORTERO CEMENTO, L=2000mm CON SALIDA PARA VENTOSA Ø4" Y BY-PASS Ø4". PRESIÓN DE TRABAJO 350 PSI. SUMINISTRO E INSTALACIÓN | UN | 33794466 | Actualización 2022 -I + MO 2023
13146 | CONSTRUCCIÓN INTERSECCIÓN A DESNIVEL PUENTE ARANDA Y DEMÁS OBRAS COMPLEMENTARIAS TRONCAL CALLE 13 - REDUCCIÓN EN ACERO D=36" A D=30" CON ESPIGO EN D=36" Y CAMPANA EN D=30", CON REVESTIMIENTO INTERIOR Y RECUBIRMIENTO EXTERIOR EN MORTERO DE CEMENTO. L=0,20M. PRESIÓN DE TRABAJO 350 PSI. | UN | 5872306 | Actualización 2022 -I + MO 2023
13147 | CONSTRUCCIÓN INTERSECCIÓN A DESNIVEL PUENTE ARANDA Y DEMÁS OBRAS COMPLEMENTARIAS TRONCAL CALLE 13 - PERSIANA METALICA CON CELOSIA EN ALUMINIO CONFORMADA POR PERFILES TUBULARES EN ALUMINIO ANODIZADO MATE NATURAL DE 12X3 CM. (INCLUYE SUMINISTRO E INSTALACIÓN). | M2 | 210155 | Actualización 2022 -I + MO 2023
13148 | CONSTRUCCIÓN INTERSECCIÓN A DESNIVEL PUENTE ARANDA Y DEMÁS OBRAS COMPLEMENTARIAS TRONCAL CALLE 13 - UNIÓN DE DESMONTAJE RÍGIDA Ø=10" CLASE 150 (Suministro e instalación) | UN | 2493432 | Actualización 2022 -I + MO 2023
13149 | CONSTRUCCIÓN INTERSECCIÓN A DESNIVEL PUENTE ARANDA Y DEMÁS OBRAS COMPLEMENTARIAS TRONCAL CALLE 13 - UNIÓN DE DESMONTAJE RÍGIDA D=12" CLASE 300 (Suministro e instalación) | UN | 6605690 | Actualización 2022 -I + MO 2023
13150 | CONSTRUCCIÓN INTERSECCIÓN A DESNIVEL PUENTE ARANDA Y DEMÁS OBRAS COMPLEMENTARIAS TRONCAL CALLE 13 - UNIÓN DE DESMONTAJE RÍGIDA Ø 30" CLASE 300 (Suministro e instalación) | UN | 40568286 | Actualización 2022 -I + MO 2023
13151 | CONSTRUCCIÓN INTERSECCIÓN A DESNIVEL PUENTE ARANDA Y DEMÁS OBRAS COMPLEMENTARIAS TRONCAL CALLE 13 -VENTANAS FIJAS, BASCULANTES O CORREDIZAS EN ALUMINIO ANODIZADO MATE NATURAL Y VIDRIO LAMINADO DE 3+3MM, PLANO ESMERILADO O SANDBLASTEADOS SEGÚN CORRESPONDA. INCLUYE PERSIANA EN ALUMINIO EXTRUIDO NATURAL MATE O ACERO GALVANIZADO. (SUMINISTRO E INSTALACIÓN) | M2 | 319002 | Actualización 2022 -I + MO 2023
13152 | CONSTRUCCIÓN INTERSECCIÓN A DESNIVEL PUENTE ARANDA Y DEMÁS OBRAS COMPLEMENTARIAS TRONCAL CALLE 13 - UNIÓN DE DESMONTAJE RÍGIDA D=36" CLASE 300 (Suministro e instalación) | UN | 44887345 | Actualización 2022 -I + MO 2023
13153 | CONSTRUCCIÓN INTERSECCIÓN A DESNIVEL PUENTE ARANDA Y DEMÁS OBRAS COMPLEMENTARIAS TRONCAL CALLE 13 - VÁLVULA MARIPOSA DE Ø 8", ASTM A536, CL 300 #, CON EXTREMOS BRIDADOS ANSI/ASME B16.5 (Suministro e instalación) | UN | 9248257 | Actualización 2022 -I + MO 2023
13154 | CONSTRUCCIÓN INTERSECCIÓN A DESNIVEL PUENTE ARANDA Y DEMÁS OBRAS COMPLEMENTARIAS TRONCAL CALLE 13 - VÁLVULA MARIPOSA DE Ø 10", ASTM A536, CL 300 #, CON EXTREMOS BRIDADOS ANSI/ASME B16.5 (Suministro e instalación) | UN | 12059418 | Actualización 2022 -I + MO 2023
13155 | CONSTRUCCIÓN INTERSECCIÓN A DESNIVEL PUENTE ARANDA Y DEMÁS OBRAS COMPLEMENTARIAS TRONCAL CALLE 13 - VÁLVULA TIPO MARIPOSA DE Ø 12", ASTM A536, CL 300 #, CON EXTREMOS BRIDADOS ANSI/ASME B16.5 (Suministro e instalación) | UN | 16707880 | Actualización 2022 -I + MO 2023
13156 | CONSTRUCCIÓN INTERSECCIÓN A DESNIVEL PUENTE ARANDA Y DEMÁS OBRAS COMPLEMENTARIAS TRONCAL CALLE 13 -ACOMETIDA DOMICILIARIA PARA TUB. P/PAL EN 6" a medidor en 2". SUMINISTRO E INSTALACIÓN. (INCLUYE TUBERIA PVC D=1", CAJILLA EN POLIPROPILENO, REGISTROS Y ACCESORIOS, LOG. PROM. = 6.50m). | UN | 573968 | Actualización 2022 -I + MO 2023
13157 | CONSTRUCCIÓN INTERSECCIÓN A DESNIVEL PUENTE ARANDA Y DEMÁS OBRAS COMPLEMENTARIAS TRONCAL CALLE 13 - VÁLVULA TIPO MARIPOSA DE Ø 18", ASTM A536, CL 300 #, CON EXTREMOS BRIDADOS ANSI/ASME B16.5 (Suministro e instalación) | UN | 32388967 | Actualización 2022 -I + MO 2023
13158 | CONSTRUCCIÓN INTERSECCIÓN A DESNIVEL PUENTE ARANDA Y DEMÁS OBRAS COMPLEMENTARIAS TRONCAL CALLE 13 -REDUCCION PVC SOLDAR D=2X1 (Suministro e Instalación) | UN | 14596 | Actualización 2022 -I + MO 2023
13159 | CONSTRUCCIÓN INTERSECCIÓN A DESNIVEL PUENTE ARANDA Y DEMÁS OBRAS COMPLEMENTARIAS TRONCAL CALLE 13 - VÁLVULA TIPO MARIPOSA DE Ø 30", ASTM A536, CL 300 #, CON EXTREMOS BRIDADOS ANSI/ASME B16.47 (SUMINISTRO E INSTALACIÓN) | UN | 74253438 | Actualización 2022 -I + MO 2023
13160 | CONSTRUCCIÓN INTERSECCIÓN A DESNIVEL PUENTE ARANDA Y DEMÁS OBRAS COMPLEMENTARIAS TRONCAL CALLE 13 -Bomba electrica de 1HP, Caudal 4.86 Gpm, presión 36.75 psi. (Suministro e instalación) | UN | 1578578 | Actualización 2022 -I + MO 2023
13161 | CONSTRUCCIÓN INTERSECCIÓN A DESNIVEL PUENTE ARANDA Y DEMÁS OBRAS COMPLEMENTARIAS TRONCAL CALLE 13 - VÁLVULA TIPO MARIPOSA DE Ø 36", ASTM A536, CL 300 #, CON EXTREMOS BRIDADOS ANSI/ASME B16.47 (Suministro e instalación) | UN | 50494470 | Actualización 2022 -I + MO 2023
13162 | CONSTRUCCIÓN INTERSECCIÓN A DESNIVEL PUENTE ARANDA Y DEMÁS OBRAS COMPLEMENTARIAS TRONCAL CALLE 13 -UNION HG 3/4". Suministro e instalaciòn | UN | 2770 | Actualización 2022 -I + MO 2023
13163 | CONSTRUCCIÓN INTERSECCIÓN A DESNIVEL PUENTE ARANDA Y DEMÁS OBRAS COMPLEMENTARIAS TRONCAL CALLE 13 - Válvula ventosa HD de doble efecto D=4" Clase 300 extremos bridados ANSI B16.5 (Suministro e instalación) | UN | 2321781 | Actualización 2022 -I + MO 2023
13164 | CONSTRUCCIÓN INTERSECCIÓN A DESNIVEL PUENTE ARANDA Y DEMÁS OBRAS COMPLEMENTARIAS TRONCAL CALLE 13 - BRIDA SLIP ON D=4" CLASE 300, ANSI/ASME B16.5 (SUMINISTRO E INSTALACIÓN) | UN | 230644 | Actualización 2022 -I + MO 2023
13165 | CONSTRUCCIÓN INTERSECCIÓN A DESNIVEL PUENTE ARANDA Y DEMÁS OBRAS COMPLEMENTARIAS TRONCAL CALLE 13 -VÁLVULA DE CHEQUE Ø 8", 300#, EXTREMOS BRIDADOS ANSI/ASME B16.5 (SUMINISTRO E INSTALACIÓN) | UN | 2310207 | Actualización 2022 -I + MO 2023
13166 | CONSTRUCCIÓN INTERSECCIÓN A DESNIVEL PUENTE ARANDA Y DEMÁS OBRAS COMPLEMENTARIAS TRONCAL CALLE 13 -JUNTA BISELADA 36" ENTRE 0° Y 5° WSP ACERO AL CARBONO NORMA AWWA C200, CON RECUBRIMIENTO INTERIOR Y EXTERIOR EN MORTERO DE CEMENTO, EXTREMOS ESPIGO/CAMPANA, PRESIÓN DE DISEÑO 350 PSI (Suministro e instalación) | UN | 316087 | Actualización 2022 -I + MO 2023
13167 | CONSTRUCCIÓN INTERSECCIÓN A DESNIVEL PUENTE ARANDA Y DEMÁS OBRAS COMPLEMENTARIAS TRONCAL CALLE 13 - CODO 90° D=4" LR, ASTM A234, WPB D=4" CLASE 150 (Suministro e instalación) | UN | 468022 | Actualización 2022 -I + MO 2023
13168 | CONSTRUCCIÓN INTERSECCIÓN A DESNIVEL PUENTE ARANDA Y DEMÁS OBRAS COMPLEMENTARIAS TRONCAL CALLE 13 - ACOMETIDA DOMICILIARIA PARA TUB. P/PAL EN 6" a medidor en 3/4". SUMINISTRO E INSTALACIÓN. (INCLUYE TUBERIA PF D=3/4", CAJILLA EN POLIPROPILENO, REGISTROS Y ACCESORIOS, LOG. PROM. = 6.50m). | UN | 414571 | Actualización 2022 -I + MO 2023
13169 | CONSTRUCCIÓN INTERSECCIÓN A DESNIVEL PUENTE ARANDA Y DEMÁS OBRAS COMPLEMENTARIAS TRONCAL CALLE 13 -DISCO TAPÓN EN ACERO PARA PRUEBA HIDROSTÁTICA Φ 18". INSTALADO EN FÁBRICA SOBRE EXTREMO LISO PARA CINTURÓN DE CIERRE. INCLUYE DOS SALIDAS NORMALES EN ACERO Φ 1½" CON EXTREMOS ROSCADOS. L=0.15M. NO INCLUYE EL VALOR DEL TUBO O ACCESORIOS SOBRE EL CUAL VA INSTALADO. | UN | 755723 | Actualización 2022 -I + MO 2023
13170 | CONSTRUCCIÓN INTERSECCIÓN A DESNIVEL PUENTE ARANDA Y DEMÁS OBRAS COMPLEMENTARIAS TRONCAL CALLE 13 -TUBO EN ACERO Φ36" CON EXTREMOS DE JUNTA ESPIGO/CAMPANA CON EMPAQUE DE CAUCHO, CON REVESTIMIENTO INTERIOR Y RECUBRIMIENTO EXTERIOR EN MORTERO DE CEMENTO. FABRICADO DE CONFORMIDAD CON LA NORMA AWWA C200, MANUAL M11 DE LA AWWA Y NORMA NP - 032 DE LA EAAB, A PARTIR DE LÁMINA ASTMA 36 DE ESPESOR 6MM. L= 6,00M. PRESIÓN DE TRABAJO = 350 PSI. | ML | 8275333 | Actualización 2022 -I + MO 2023
13171 | CONSTRUCCIÓN INTERSECCIÓN A DESNIVEL PUENTE ARANDA Y DEMÁS OBRAS COMPLEMENTARIAS TRONCAL CALLE 13 - ACOMETIDA DOMICILIARIA PARA TUB. P/PAL EN 8" a medidor en 1 1/2". SUMINISTRO E INSTALACIÓN. (INCLUYE TUBERIA PEAD D=1 1/2", CAJILLA EN POLIPROPILENO, REGISTROS Y ACCESORIOS, LOG. PROM. = 6.50m). | UN | 622186 | Actualización 2022 -I + MO 2023
13172 | CONSTRUCCIÓN INTERSECCIÓN A DESNIVEL PUENTE ARANDA Y DEMÁS OBRAS COMPLEMENTARIAS TRONCAL CALLE 13 - TUBERIA HG D= 1/2`` (INCLUYE SUMINISTRO E INSTALACIÓN, SOLDADURA). | UN | 11522 | Actualización 2022 -I + MO 2023
13173 | CONSTRUCCIÓN INTERSECCIÓN A DESNIVEL PUENTE ARANDA Y DEMÁS OBRAS COMPLEMENTARIAS TRONCAL CALLE 13 -TUBO EN ACERO Φ30" CON EXTREMOS DE JUNTA ESPIGO/CAMPANA CON EMPAQUE DE CAUCHO, CON REVESTIMIENTO INTERIOR Y RECUBRIMIENTO EXTERIOR EN MORTERO DE CEMENTO. FABRICADO DE CONFORMIDAD CON LA NORMA AWWA C200, MANUAL M11 DE LA AWWA Y NORMA NP - 032 DE LA EAAB, A PARTIR DE LÁMINA ASTMA 36 DE ESPESOR 4MM. L= 6,00M. PRESIÓN DE TRABAJO = 350 PSI. | ML | 5315803 | Actualización 2022 -I + MO 2023
13174 | CONSTRUCCIÓN INTERSECCIÓN A DESNIVEL PUENTE ARANDA Y DEMÁS OBRAS COMPLEMENTARIAS TRONCAL CALLE 13 - TUBERIA HG D= 3/4`` (INCLUYE SUMINISTRO E INSTALACIÓN, SOLDADURA). | UN | 14464 | Actualización 2022 -I + MO 2023
13175 | CONSTRUCCIÓN INTERSECCIÓN A DESNIVEL PUENTE ARANDA Y DEMÁS OBRAS COMPLEMENTARIAS TRONCAL CALLE 13 -TUBO EN ACERO Φ18" CON EXTREMOS DE JUNTA ESPIGO/CAMPANA CON EMPAQUE DE CAUCHO, CON REVESTIMIENTO INTERIOR Y RECUBRIMIENTO EXTERIOR EN MORTERO DE CEMENTO. FABRICADO DE CONFORMIDAD CON LA NORMA AWWA C200, MANUAL M11 DE LA AWWA Y NORMA NP - 032 DE LA EAAB, A PARTIR DE LÁMINA ASTMA 36 DE ESPESOR 6MM. L= 6,00M. PRESIÓN DE TRABAJO = 350 PSI. | ML | 2858453 | Actualización 2022 -I + MO 2023
13176 | CONSTRUCCIÓN INTERSECCIÓN A DESNIVEL PUENTE ARANDA Y DEMÁS OBRAS COMPLEMENTARIAS TRONCAL CALLE 13 - CODO 90° HG DE 1/2". Suministro en instalación. | UN | 10488 | Actualización 2022 -I + MO 2023
13177 | CONSTRUCCIÓN INTERSECCIÓN A DESNIVEL PUENTE ARANDA Y DEMÁS OBRAS COMPLEMENTARIAS TRONCAL CALLE 13 - CODO 90° HG DE ¾". Suministro en instalación. | UN | 12788 | Actualización 2022 -I + MO 2023
13178 | CONSTRUCCIÓN INTERSECCIÓN A DESNIVEL PUENTE ARANDA Y DEMÁS OBRAS COMPLEMENTARIAS TRONCAL CALLE 13 -CINTURÓN DE CIERRE EN ACERO Φ 36". PRESIÓN DE TRABAJO 350 PSI. REVESTIDO CON PINTURA ANTICORROSIVA. SUMINISTRADO SUELTO PARA SER INSTALADO EN OBRA POR OTROS. L=0,30M. FABRICADO A PARTIR DE LÁMINA ASTM A 36. | UN | 2848097 | Actualización 2022 -I + MO 2023
13179 | CONSTRUCCIÓN INTERSECCIÓN A DESNIVEL PUENTE ARANDA Y DEMÁS OBRAS COMPLEMENTARIAS TRONCAL CALLE 13 - TEE HG DE 3/4". Suministro en instalación | UN | 11488 | Actualización 2022 -I + MO 2023
13180 | CONSTRUCCIÓN INTERSECCIÓN A DESNIVEL PUENTE ARANDA Y DEMÁS OBRAS COMPLEMENTARIAS TRONCAL CALLE 13 - REDUCCION HG E.L. D=3/4" A 1/2" (Incluye suministro e instalación). | UN | 13738 | Actualización 2022 -I + MO 2023
13181 | CONSTRUCCIÓN INTERSECCIÓN A DESNIVEL PUENTE ARANDA Y DEMÁS OBRAS COMPLEMENTARIAS TRONCAL CALLE 13 -CINTURÓN DE CIERRE EN ACERO Φ 30". PRESIÓN DE TRABAJO 350 PSI. REVESTIDO CON PINTURA ANTICORROSIVA. SUMINISTRADO SUELTO PARA SER INSTALADO EN OBRA POR OTROS. L=0,30M. FABRICADO A PARTIR DE LÁMINA ASTM A 36. | UN | 1916869 | Actualización 2022 -I + MO 2023
13182 | CONSTRUCCIÓN INTERSECCIÓN A DESNIVEL PUENTE ARANDA Y DEMÁS OBRAS COMPLEMENTARIAS TRONCAL CALLE 13 - Válvula ventosa HD de doble efecto D=6" Clase 300 extremos bridados ANSI B16.5 (Suministro e instalación) | UN | 14109256 | Actualización 2022 -I + MO 2023
13183 | CONSTRUCCIÓN INTERSECCIÓN A DESNIVEL PUENTE ARANDA Y DEMÁS OBRAS COMPLEMENTARIAS TRONCAL CALLE 13 -BRIDA SLIP ON RF D=8" CLASE 300, ANSI B16.5 (suministro e instalación, no incluye equipo de soldadura) | UN | 234489 | Actualización 2022 -I + MO 2023
13184 | CONSTRUCCIÓN INTERSECCIÓN A DESNIVEL PUENTE ARANDA Y DEMÁS OBRAS COMPLEMENTARIAS TRONCAL CALLE 13 - Válvula ventosa HD de doble efecto D=3" Clase 300 extremos bridados ANSI B16.5 (Suministro e instalación) | UN | 6315921 | Actualización 2022 -I + MO 2023
13185 | CONSTRUCCIÓN INTERSECCIÓN A DESNIVEL PUENTE ARANDA Y DEMÁS OBRAS COMPLEMENTARIAS TRONCAL CALLE 13 - TEE EN ACERO D=36" X D=18" CON ESPIGO CAMPANA EN LA RAMA PRINCIPAL Y BRIDA D=18" EN LA DERIVACIÓN, CON REVESTIMIENTO INTERIOR Y RECUBRIMIENTO EXTERIOR EN MORTERO DE CEMENTO. L=1.50M X 0.75M. BRIDA ASME ANSI B16.5 CLASE 300. PRESIÓN DE DISEÑO 350PSI (Suministro e instalación) | UN | 12814760 | Actualización 2022 -I + MO 2023
13186 | CONSTRUCCIÓN INTERSECCIÓN A DESNIVEL PUENTE ARANDA Y DEMÁS OBRAS COMPLEMENTARIAS TRONCAL CALLE 13 -NIPLE EN ACERO Ø=16" EXTREMOS ESPIGO/CAMPANA, REVESTIMIENTO INTERIOR Y RECUBRIMIENTO EXTERIOR EN MORTERO DE CEMENTO, CON SALIDA BRIDADA SEGÚN ANSI B16.5 PARA VENTOSA 3". PRESIÓN DE DISEÑO 150 PSI. (Suministro e instalación) | UN | 2384678 | Actualización 2022 -I + MO 2023
13187 | CONSTRUCCIÓN INTERSECCIÓN A DESNIVEL PUENTE ARANDA Y DEMÁS OBRAS COMPLEMENTARIAS TRONCAL CALLE 13 - NIPLE EN ACERO Ø=36" EXTREMOS ESPIGO/CAMPANA, REVESTIMIENTO INTERIOR Y RECUBRIMIENTO EXTERIOR EN MORTERO DE CEMENTO, CON SALIDA BRIDADA (ANSI B16.5) PARA VENTOSA 6" PRESIÓN DE DISEÑO 350 PSI (Suministro e instalación) | UN | 5082326 | Actualización 2022 -I + MO 2023
13188 | MONITOREO DE RUIDO AMBIENTAL (Incluye punto de monitoreo de ruido para una (1) jornada diurna en día hábil y no hábil y una (1) jornada nocturna día hábil y no hábil (total 4 mediciones por punto), (Incluye informe técnico de campo, memoria de cálculo e isófonas). | PUNTO | 375236 | Actualización 2022 -I + MO 2023
13189 | MONITOREOS DE CALIDAD DE AIRE (Incluye muestra de 20 días como mínimo para medir parámetros en cada estación de calidad del aire en los tiempos de exposición establecidos en la Resolución 2254 de 2017, de acuerdo al Protocolo para el monitoreo y seguimiento de la calidad del aire. (Incluye informe técnico, estación meteorológica y memorias de cálculo). | ESTACION | 22740900 | Actualización 2022 -I + MO 2023
13190 | LOGÍSTICA MONITOREOS (Incluye unidad móvil, técnico de campo, comisión de campo y desplazamiento unidades móviles y transporte (máx 4 puntos monitoreo ruido y 4 estaciones calidad del aire) | UN | 10317300 | Actualización 2022 -I + MO 2023
13191 | MODELO DE CALIDAD DEL AIRE (Incluye modelo de dispersión de contaminantes atmosféricos con un (01) escenario, donde se simularán los aportes del contaminante PM10, PM2.5 y gases (CO, SOx y NOx)) | UN | 11900000 | Actualización 2022 -I + MO 2023
13192 | PROYECTO CONSTRUCCION PUENTES SAN AGUSTIN Y LOS ANDES - CAPA DE REY | UN | 3000 | Actualización 2022 -I + MO 2023
13193 | PROYECTO CONSTRUCCION PUENTES SAN AGUSTIN Y LOS ANDES - PERNO ROSCADO EN U REF. PEU58AG600 DIAMETRO PERNO R 5/8-11 UNC. DIAMETRO NOMINAL DE TUBERIA 6" | UN | 7961 | Actualización 2022 -I + MO 2023
13194 | PROYECTO CONSTRUCCION PUENTES SAN AGUSTIN Y LOS ANDES - PERNOS DE ANCLAJE - ACERO ASTM A193 GR B7 (INCLUYE SUMINISTRO E INSTALACION) | ML | 88358 | Actualización 2022 -I + MO 2023
13195 | PROYECTO CONSTRUCCION PUENTES SAN AGUSTIN Y LOS ANDES - ACERO ESTRUCTURAL A588 PARA PLATINAS (INCLUYE SUMINISTRO E INSTALACION) | KG | 20409 | Actualización 2022 -I + MO 2023
13196 | PROYECTO CONSTRUCCION PUENTES SAN AGUSTIN Y LOS ANDES - ACERO ESTRUCTURAL A500 GR C PARA ESTRUCTURA (INCLUYE SIMINISTRO E INSTALACION) | KG | 21480 | Actualización 2022 -I + MO 2023
13197 | PROYECTO CONSTRUCCION PUENTES SAN AGUSTIN Y LOS ANDES - EJECUCIÓN DE MICROPILOTES, INCLUYE PERFORACIÓN, LLENADO E INYECCIÓN HASTA 100 KG DE CEMENTO E INSTALACIÓN DE REFUERZO | ML | 233240 | Actualización 2022 -I + MO 2023
13198 | PROYECTO CONSTRUCCION PUENTES SAN AGUSTIN Y LOS ANDES - LUMINARIA RALED II 32 RA02SII 44W COMPLETA PARA ALUMBRADO PÚBLICO (INCLUYE SUMINISTRO Y TRANSPORTE) | UN | 1142162 | Actualización 2022 -I + MO 2023
13199 | PROYECTO CONSTRUCCION PUENTES SAN AGUSTIN Y LOS ANDES - LUMINARIA RALED II 48 RA02SII 74W COMPLETA PARA ALUMBRADO PÚBLICO (INCLUYE SUMINISTRO Y TRANSPORTE) | UN | 1353506 | Actualización 2022 -I + MO 2023
13200 | PROYECTO CONSTRUCCION PUENTES SAN AGUSTIN Y LOS ANDES - LUMINARIA RALED I 16. RA02SII 45W Y ACCESORIOS COMPLETA PARA ALUMBRADO PÚBLICO | UN | 775166 | Actualización 2022 -I + MO 2023
13201 | PROYECTO CONSTRUCCION PUENTES SAN AGUSTIN Y LOS ANDES - CABLE ALUMINIO AISLADO NO.2 | ML | 6177 | Actualización 2022 -I + MO 2023
13202 | PROYECTO CONSTRUCCION PUENTES SAN AGUSTIN Y LOS ANDES - MEDIDOR AGUA FRIA 4" | UN | 1811894 | Actualización 2022 -I + MO 2023
13203 | PROYECTO CONSTRUCCION PUENTES SAN AGUSTIN Y LOS ANDES - TEE HG 4"X2" EXTREMO LISO | UN | 93177 | Actualización 2022 -I + MO 2023
13204 | PROYECTO CONSTRUCCION PUENTES SAN AGUSTIN Y LOS ANDES - TAPON MACHO GALVANIZADO 2" | UN | 6188 | Actualización 2022 -I + MO 2023
13205 | REVITALIZACIÓN DEL EJE AMBIENTAL EN BOGOTA D.C. FASE II - ADOQUÍN ENCHAPE CON PATAS DE ARCILLA DE 1/4x26 TIPO SALMONA | UN | 1150 | Actualización 2022 -I + MO 2023
13206 | PROYECTO CONSTRUCCION PUENTES SAN AGUSTIN Y LOS ANDES - CURVA CONDUIT GALVANIZADA IMC 3" | UN | 137029 | Actualización 2022 -I + MO 2023
13207 | PROYECTO CONSTRUCCION PUENTES SAN AGUSTIN Y LOS ANDES - UNIÓN CONDUIT GALVANIZADO IMC 3" | UN | 29869 | Actualización 2022 -I + MO 2023
13208 | PROYECTO CONSTRUCCION PUENTES SAN AGUSTIN Y LOS ANDES -TUBERIA ESTRUCTURAL ACERO AL CARBONO DE 5" BARRAS DE PERFORACION COMPLETA (DIÁMETRO 127 MM Y ESPESOR 9MM) | ML | 281435 | Actualización 2022 -I + MO 2023
13209 | CONSTRUCCIÓN INTERSECCIÓN A DESNIVEL PUENTE ARANDA Y DEMÁS OBRAS COMPLEMENTARIAS TRONCAL CALLE 13 -PUERTA TELESCOPICA (CUATRO HOJAS DE APERTURA CENTRAL) TRANSMILENIO, SUMINISTRO E INSTALACION CON TODOS SUS COMPONENTES Y ACCESORIOS, INCLUYE MARCOS PERIMETRALES DE MEDIDAS APROX 0.85m x 1.94m. EN TUBULAR RECTANGULAR DE ALUMINIO, DE 10 X 5 cms, Cal. 3MM, LÁMINA INTERIOR HOT ROLLED, PERFORADA , PUNZONADA 6 mm, TRANSLUCIDEZ DEL 50%, ACABADO EN PINTURA ELECTROESTATICA. 0.85m x 1.94m. INCLUYE SISTEMA ANTIVANDALICO DE APERTURA.BLOQUEO DE HOJAS EN APERTURA Y EN CIERRE. | UN | 90685309 | Actualización 2022 -I + MO 2023
13210 | CONSTRUCCIÓN INTERSECCIÓN A DESNIVEL PUENTE ARANDA Y DEMÁS OBRAS COMPLEMENTARIAS TRONCAL CALLE 13 -PUERTA SENCILLA (DOS HOJAS DE APERTURA CENTRAL O LATERAL) TRANSMILENIO, SUMINISTRO E INSTALACION CON TODOS SUS COMPONENTES Y ACCESORIOS, INCLUYE MARCOS PERIMETRALES DE MEDIDAS APROX 0.85m x 1.94m. EN TUBULAR RECTANGULAR DE ALUMINIO DE 10 X 5 cms , Cal. 3MM, LÁMINA INTERIOR HOT ROLLED, PERFORADA , PUNZONADA 6 mm, TRANSLUCIDEZ DEL 50%, ACABADO EN PINTURA ELECTROESTATICA. 0.85m x 1.94m. INCLUYE SISTEMA ANTIVANDALICO DE APERTURA. BLOQUEO DE HOJAS EN APERTURA Y EN CIERRE. | UN | 58342996 | Actualización 2022 -I + MO 2023
13211 | CONSTRUCCIÓN INTERSECCIÓN A DESNIVEL PUENTE ARANDA Y DEMÁS OBRAS COMPLEMENTARIAS TRONCAL CALLE 13 - SUMINISTRO E INSTALACIÓN DE RECEPTOR INTELIGENTE 'DSSAdvanced'' PARA UNA PARADA DE BUS EN ESTACIÓN ' - INCLUYE LECTORA UHF - DRIVER RFID - MODULOS TESTIGOS | UN | 4185476 | Actualización 2022 -I + MO 2023
13212 | CONSTRUCCIÓN INTERSECCIÓN A DESNIVEL PUENTE ARANDA Y DEMÁS OBRAS COMPLEMENTARIAS TRONCAL CALLE 13 - SUMINISTRO E INSTALACIÓN DE MASTER LOGGER - LAN ''DSSAdvanced'' PARA UN VAGON ESTRUCTURAL | UN | 13380480 | Actualización 2022 -I + MO 2023
13213 | CONSTRUCCIÓN INTERSECCIÓN A DESNIVEL PUENTE ARANDA Y DEMÁS OBRAS COMPLEMENTARIAS TRONCAL CALLE 13 - SUMINISTRO E INSTALACIÓN DE POWER SUPPLY 12-16 VCC, 1,5-2.0 A-DSS CON MÓDULO BACK UP ELD 001-DSS DE RECARGA AUTOMÁTICA. | UN | 2029322 | Actualización 2022 -I + MO 2023
13214 | AVENIDA CONTADOR (CL. 134) - BANCA EN CONCRETO M-02-A, (INCLUYE TRANSPORTE DEL ELEMENTO) | UN | 2268250 | Actualización 2022 -I + MO 2023
13215 | AVENIDA CONTADOR (CL. 134) - BLOQUEO Y TRANSPLANTE DE ARBOLES 15 - 20 MT (INCLUYE TRANSPORTE, RECOLECCIÓN,ALISTAMIENTO DE ZONA, PREBLOQUEO, BLOQUEO, PRUEBAS DE INFILTRACIÓN Y PH DEL SUELO, TRASLADO Y UBICACIÓN FINAL, ENDOTERAPIAS, INFORME ACTIVIDADES REALIZADAS). | UN | 3403313 | Actualización 2022 -I + MO 2023
13216 | AVENIDA CONTADOR (CL. 134) - rejilla de piso metalica cuadrado 10 x 10 cm para desague de 3" | UN | 31900 | Actualización 2022 -I + MO 2023
13217 | AVENIDA CONTADOR (CL. 134) - BENTONITA SODICA | KG | 4192 | Actualización 2022 -I + MO 2023
13218 | AVENIDA CONTADOR (CL. 134) - Cinta tipo Hypalon H-20 | ML | 188085 | Actualización 2022 -I + MO 2023
13219 | AVENIDA CONTADOR (CL. 134) - POLIESTIRENO DE ALTA DENSIDAD 9 e=2cm | M3 | 194554 | Actualización 2022 -I + MO 2023
13220 | AVENIDA CONTADOR (CL. 134) - MANGUERA DE POLIETILENO DE BAJA DENSIDAD 1" | ML | 1278 | Actualización 2022 -I + MO 2023
13221 | LOSETA PULIDA DE MICROGRANO DE MARMOL FORMATO 40 cm * 40 cm * 4,5 cm | M2 | 120025 | Actualización 2022 -I + MO 2023
13222 | LEVANTAMIENTO CON TECNOLOGIA GEORADAR(GPR)- Ground Penetrating Radar. Señal electromagnética de alta frecuencia, barrido con antena. Detección de redes. Incluye informe y radargramas | KM | 5355000 | Actualización 2022 -I
13223 | PROYECTO CONSTRUCCION PUENTES SAN AGUSTIN Y LOS ANDES -ACOMETIDA EN BAJA TENSIÓN EN CONDUCTORES CU 2X6 AWG, 600 V (INCLUYE SUMINISTRO E INSTALACIÓN TUBERIA PVC 2" Y CABLES) | ML | 46624 | Actualización 2022 -I
13224 | PROYECTO CONSTRUCCION PUENTES SAN AGUSTIN Y LOS ANDES - Hebilla de acero inoxidable 5/8” | UN | 750 | Actualización 2022 -I
13225 | PROYECTO CONSTRUCCION PUENTES SAN AGUSTIN Y LOS ANDES - Metros de cinta de acero inoxidable 5/8”x 0,03” | ML | 3200 | Actualización 2022 -I
13226 | PROYECTO CONSTRUCCION PUENTES SAN AGUSTIN Y LOS ANDES - Boquilla galvanizada 3" | UN | 12900 | Actualización 2022 -I
13227 | PROYECTO CONSTRUCCION PUENTES SAN AGUSTIN Y LOS ANDES - Codo galvanizado 3" x 90 | UN | 16540 | Actualización 2022 -I
13229 | PROYECTO CONSTRUCCION PUENTES SAN AGUSTIN Y LOS ANDES - CABLE ALUMINIO AISLADO NO.4 | ML | 3300 | Actualización 2022 -I

## ITEMS
| COD. | NOMBRE | UM | PRECIO | FECHA INICIO | Fecha de actualización: 15 de Junio 2018
| 3007 | #REF! | M2 | #REF! | Actualización 2019-II y Mano de Obra 2020
| 3009 | #REF! | M3 | #REF! | Actualización 2019-II y Mano de Obra 2020
| 3010 | #REF! | M3 | #REF! | Actualización 2019-II y Mano de Obra 2020
| 3011 | #REF! | ML | #REF! | Actualización 2019-II y Mano de Obra 2020
| 3012 | #REF! | M2 | #REF! | Actualización 2019-II y Mano de Obra 2020
| 3015 | #REF! | UN | #REF! | Actualización 2019-II y Mano de Obra 2020
| 3017 | #REF! | M3 | #REF! | Actualización 2019-II y Mano de Obra 2020
| 3018 | #REF! | M3 | #REF! | Actualización 2019-II y Mano de Obra 2020
| 3021 | #REF! | M2 | #REF! | Actualización 2019-II y Mano de Obra 2020
| 3022 | #REF! | M3 | #REF! | Actualización 2019-II y Mano de Obra 2020
| 3024 | #REF! | M3 | #REF! | Actualización 2019-II y Mano de Obra 2020
| 3027 | #REF! | ML | #REF! | Actualización 2019-II y Mano de Obra 2020
| 3041 | #REF! | ML | #REF! | Actualización 2019-II y Mano de Obra 2020
| 3042 | #REF! | ML | #REF! | Actualización 2019-II y Mano de Obra 2020
| 3043 | #REF! | ML | #REF! | Actualización 2019-II y Mano de Obra 2020
| 3044 | #REF! | ML | #REF! | Actualización 2019-II y Mano de Obra 2020
| 3045 | #REF! | ML | #REF! | Actualización 2019-II y Mano de Obra 2020
| 3046 | #REF! | ML | #REF! | Actualización 2019-II y Mano de Obra 2020
| 3047 | #REF! | ML | #REF! | Actualización 2019-II y Mano de Obra 2020
| 3048 | #REF! | ML | #REF! | Actualización 2019-II y Mano de Obra 2020
| 3050 | #REF! | M3 | #REF! | Actualización 2019-II y Mano de Obra 2020
| 3052 | #REF! | M3 | #REF! | Actualización 2019-II y Mano de Obra 2020
| 3055 | #REF! | ML | #REF! | Actualización 2019-II y Mano de Obra 2020
| 3056 | #REF! | ML | #REF! | Actualización 2019-II y Mano de Obra 2020
| 3057 | #REF! | UN | #REF! | Actualización 2019-II y Mano de Obra 2020
| 3058 | #REF! | UN | #REF! | Actualización 2019-II y Mano de Obra 2020
| 3059 | #REF! | UN | #REF! | Actualización 2019-II y Mano de Obra 2020
| 3062 | #REF! | M2 | #REF! | Actualización 2019-II y Mano de Obra 2020
| 3064 | #REF! | ML | #REF! | Actualización 2019-II y Mano de Obra 2020
| 3065 | #REF! | ML | #REF! | Actualización 2019-II y Mano de Obra 2020
| 3066 | #REF! | ML | #REF! | Actualización 2019-II y Mano de Obra 2020
| 3067 | #REF! | ML | #REF! | Actualización 2019-II y Mano de Obra 2020
| 3068 | #REF! | ML | #REF! | Actualización 2019-II y Mano de Obra 2020
| 3069 | #REF! | ML | #REF! | Actualización 2019-II y Mano de Obra 2020
| 3070 | #REF! | ML | #REF! | Actualización 2019-II y Mano de Obra 2020
| 3071 | #REF! | ML | #REF! | Actualización 2019-II y Mano de Obra 2020
| 3151 | #REF! | UN | #REF! | Actualización 2019-II y Mano de Obra 2020
| 3155 | #REF! | UN | #REF! | Actualización 2019-II y Mano de Obra 2020
| 3159 | #REF! | ML | #REF! | Actualización 2019-II y Mano de Obra 2020
| 3163 | #REF! | ML | #REF! | Actualización 2019-II y Mano de Obra 2020
| 3172 | #REF! | M2 | #REF! | Actualización 2019-II y Mano de Obra 2020
| 3178 | #REF! | M2 | #REF! | Actualización 2019-II y Mano de Obra 2020
| 3180 | #REF! | ML | #REF! | Actualización 2019-II y Mano de Obra 2020
| 3189 | #REF! | ML | #REF! | Actualización 2019-II y Mano de Obra 2020
| 3194 | #REF! | ML | #REF! | Actualización 2019-II y Mano de Obra 2020
| 3195 | #REF! | ML | #REF! | Actualización 2019-II y Mano de Obra 2020
| 3196 | #REF! | UN | #REF! | Actualización 2019-II y Mano de Obra 2020
| 3197 | #REF! | UN | #REF! | Actualización 2019-II y Mano de Obra 2020
| 3198 | #REF! | UN | #REF! | Actualización 2019-II y Mano de Obra 2020
| 3199 | #REF! | UN | #REF! | Actualización 2019-II y Mano de Obra 2020
| 3200 | #REF! | UN | #REF! | Actualización 2019-II y Mano de Obra 2020
| 3201 | #REF! | UN | #REF! | Actualización 2019-II y Mano de Obra 2020
| 3202 | #REF! | M3 | #REF! | Actualización 2019-II y Mano de Obra 2020
| 3203 | #REF! | M3 | #REF! | Actualización 2019-II y Mano de Obra 2020
| 3204 | #REF! | M3 | #REF! | Actualización 2019-II y Mano de Obra 2020
| 3207 | #REF! | UN | #REF! | Actualización 2019-II y Mano de Obra 2020
| 3209 | #REF! | ML | #REF! | Actualización 2019-II y Mano de Obra 2020
| 3210 | #REF! | ML | #REF! | Actualización 2019-II y Mano de Obra 2020
| 3221 | #REF! | UN | #REF! | Actualización 2019-II y Mano de Obra 2020
| 3223 | #REF! | ML | #REF! | Actualización 2019-II y Mano de Obra 2020
| 3224 | #REF! | ML | #REF! | Actualización 2019-II y Mano de Obra 2020
| 3225 | #REF! | ML | #REF! | Actualización 2019-II y Mano de Obra 2020
| 3226 | #REF! | ML | #REF! | Actualización 2019-II y Mano de Obra 2020
| 3227 | #REF! | ML | #REF! | Actualización 2019-II y Mano de Obra 2020
| 3228 | #REF! | ML | #REF! | Actualización 2019-II y Mano de Obra 2020
| 3229 | #REF! | ML | #REF! | Actualización 2019-II y Mano de Obra 2020
| 3230 | #REF! | ML | #REF! | Actualización 2019-II y Mano de Obra 2020
| 3231 | #REF! | ML | #REF! | Actualización 2019-II y Mano de Obra 2020
| 3232 | #REF! | ML | #REF! | Actualización 2019-II y Mano de Obra 2020
| 3233 | #REF! | ML | #REF! | Actualización 2019-II y Mano de Obra 2020
| 3234 | #REF! | ML | #REF! | Actualización 2019-II y Mano de Obra 2020
| 3235 | #REF! | ML | #REF! | Actualización 2019-II y Mano de Obra 2020
| 3236 | #REF! | ML | #REF! | Actualización 2019-II y Mano de Obra 2020
| 3237 | #REF! | ML | #REF! | Actualización 2019-II y Mano de Obra 2020
| 3238 | #REF! | ML | #REF! | Actualización 2019-II y Mano de Obra 2020
| 3239 | #REF! | ML | #REF! | Actualización 2019-II y Mano de Obra 2020
| 3240 | #REF! | ML | #REF! | Actualización 2019-II y Mano de Obra 2020
| 3241 | #REF! | ML | #REF! | Actualización 2019-II y Mano de Obra 2020
| 3242 | #REF! | ML | #REF! | Actualización 2019-II y Mano de Obra 2020
| 3243 | #REF! | ML | #REF! | Actualización 2019-II y Mano de Obra 2020
| 3245 | #REF! | ML | #REF! | Actualización 2019-II y Mano de Obra 2020
| 3246 | #REF! | ML | #REF! | Actualización 2019-II y Mano de Obra 2020
| 3247 | #REF! | ML | #REF! | Actualización 2019-II y Mano de Obra 2020
| 3248 | #REF! | ML | #REF! | Actualización 2019-II y Mano de Obra 2020
| 3249 | #REF! | ML | #REF! | Actualización 2019-II y Mano de Obra 2020
| 3250 | #REF! | ML | #REF! | Actualización 2019-II y Mano de Obra 2020
| 3251 | #REF! | UN | #REF! | Actualización 2019-II y Mano de Obra 2020
| 3252 | #REF! | UN | #REF! | Actualización 2019-II y Mano de Obra 2020
| 3253 | #REF! | UN | #REF! | Actualización 2019-II y Mano de Obra 2020
| 3254 | #REF! | UN | #REF! | Actualización 2019-II y Mano de Obra 2020
| 3255 | #REF! | UN | #REF! | Actualización 2019-II y Mano de Obra 2020
| 3256 | #REF! | UN | #REF! | Actualización 2019-II y Mano de Obra 2020
| 3257 | #REF! | UN | #REF! | Actualización 2019-II y Mano de Obra 2020
| 3258 | #REF! | UN | #REF! | Actualización 2019-II y Mano de Obra 2020
| 3259 | #REF! | UN | #REF! | Actualización 2019-II y Mano de Obra 2020
| 3260 | #REF! | UN | #REF! | Actualización 2019-II y Mano de Obra 2020
| 3261 | #REF! | UN | #REF! | Actualización 2019-II y Mano de Obra 2020
| 3262 | #REF! | UN | #REF! | Actualización 2019-II y Mano de Obra 2020
| 3263 | #REF! | UN | #REF! | Actualización 2019-II y Mano de Obra 2020
| 3264 | #REF! | UN | #REF! | Actualización 2019-II y Mano de Obra 2020
| 3265 | #REF! | UN | #REF! | Actualización 2019-II y Mano de Obra 2020
| 3267 | #REF! | UN | #REF! | Actualización 2019-II y Mano de Obra 2020
| 3268 | #REF! | UN | #REF! | Actualización 2019-II y Mano de Obra 2020
| 3269 | #REF! | UN | #REF! | Actualización 2019-II y Mano de Obra 2020
| 3270 | #REF! | UN | #REF! | Actualización 2019-II y Mano de Obra 2020
| 3271 | #REF! | UN | #REF! | Actualización 2019-II y Mano de Obra 2020
| 3272 | #REF! | UN | #REF! | Actualización 2019-II y Mano de Obra 2020
| 3273 | #REF! | UN | #REF! | Actualización 2019-II y Mano de Obra 2020
| 3274 | #REF! | UN | #REF! | Actualización 2019-II y Mano de Obra 2020
| 3275 | #REF! | UN | #REF! | Actualización 2019-II y Mano de Obra 2020
| 3276 | #REF! | UN | #REF! | Actualización 2019-II y Mano de Obra 2020
| 3277 | #REF! | UN | #REF! | Actualización 2019-II y Mano de Obra 2020
| 3278 | #REF! | UN | #REF! | Actualización 2019-II y Mano de Obra 2020
| 3279 | #REF! | UN | #REF! | Actualización 2019-II y Mano de Obra 2020
| 3280 | #REF! | UN | #REF! | Actualización 2019-II y Mano de Obra 2020
| 3281 | #REF! | UN | #REF! | Actualización 2019-II y Mano de Obra 2020
| 3282 | #REF! | UN | #REF! | Actualización 2019-II y Mano de Obra 2020
| 3283 | #REF! | ML | #REF! | Actualización 2019-II y Mano de Obra 2020
| 3284 | #REF! | ML | #REF! | Actualización 2019-II y Mano de Obra 2020
| 3285 | #REF! | ML | #REF! | Actualización 2019-II y Mano de Obra 2020
| 3286 | #REF! | ML | #REF! | Actualización 2019-II y Mano de Obra 2020
| 3287 | #REF! | ML | #REF! | Actualización 2019-II y Mano de Obra 2020
| 3288 | #REF! | ML | #REF! | Actualización 2019-II y Mano de Obra 2020
| 3291 | #REF! | UN | #REF! | Actualización 2019-II y Mano de Obra 2020
| 3292 | #REF! | UN | #REF! | Actualización 2019-II y Mano de Obra 2020
| 3293 | #REF! | UN | #REF! | Actualización 2019-II y Mano de Obra 2020
| 3294 | #REF! | UN | #REF! | Actualización 2019-II y Mano de Obra 2020
| 3295 | #REF! | UN | #REF! | Actualización 2019-II y Mano de Obra 2020
| 3296 | #REF! | UN | #REF! | Actualización 2019-II y Mano de Obra 2020
| 3297 | #REF! | UN | #REF! | Actualización 2019-II y Mano de Obra 2020
| 3298 | #REF! | UN | #REF! | Actualización 2019-II y Mano de Obra 2020
| 3299 | #REF! | UN | #REF! | Actualización 2019-II y Mano de Obra 2020
| 3300 | #REF! | UN | #REF! | Actualización 2019-II y Mano de Obra 2020
| 3301 | #REF! | UN | #REF! | Actualización 2019-II y Mano de Obra 2020
| 3303 | #REF! | UN | #REF! | Actualización 2019-II y Mano de Obra 2020
| 3304 | #REF! | UN | #REF! | Actualización 2019-II y Mano de Obra 2020
| 3305 | #REF! | UN | #REF! | Actualización 2019-II y Mano de Obra 2020
| 3306 | #REF! | UN | #REF! | Actualización 2019-II y Mano de Obra 2020
| 3307 | #REF! | UN | #REF! | Actualización 2019-II y Mano de Obra 2020
| 3308 | #REF! | UN | #REF! | Actualización 2019-II y Mano de Obra 2020
| 3309 | #REF! | UN | #REF! | Actualización 2019-II y Mano de Obra 2020
| 3310 | #REF! | UN | #REF! | Actualización 2019-II y Mano de Obra 2020
| 3311 | #REF! | UN | #REF! | Actualización 2019-II y Mano de Obra 2020
| 3312 | #REF! | UN | #REF! | Actualización 2019-II y Mano de Obra 2020
| 3313 | #REF! | UN | #REF! | Actualización 2019-II y Mano de Obra 2020
| 3315 | #REF! | UN | #REF! | Actualización 2019-II y Mano de Obra 2020
| 3316 | #REF! | UN | #REF! | Actualización 2019-II y Mano de Obra 2020
| 3317 | #REF! | UN | #REF! | Actualización 2019-II y Mano de Obra 2020
| 3318 | #REF! | UN | #REF! | Actualización 2019-II y Mano de Obra 2020
| 3320 | #REF! | UN | #REF! | Actualización 2019-II y Mano de Obra 2020
| 3321 | #REF! | UN | #REF! | Actualización 2019-II y Mano de Obra 2020
| 3322 | #REF! | UN | #REF! | Actualización 2019-II y Mano de Obra 2020
| 3323 | #REF! | UN | #REF! | Actualización 2019-II y Mano de Obra 2020
| 3324 | #REF! | UN | #REF! | Actualización 2019-II y Mano de Obra 2020
| 3325 | #REF! | UN | #REF! | Actualización 2019-II y Mano de Obra 2020
| 3327 | #REF! | UN | #REF! | Actualización 2019-II y Mano de Obra 2020
| 3328 | #REF! | UN | #REF! | Actualización 2019-II y Mano de Obra 2020
| 3329 | #REF! | UN | #REF! | Actualización 2019-II y Mano de Obra 2020
| 3330 | #REF! | UN | #REF! | Actualización 2019-II y Mano de Obra 2020
| 3331 | #REF! | UN | #REF! | Actualización 2019-II y Mano de Obra 2020
| 3347 | #REF! | UN | #REF! | Actualización 2019-II y Mano de Obra 2020
| 3348 | #REF! | UN | #REF! | Actualización 2019-II y Mano de Obra 2020
| 3350 | #REF! | UN | #REF! | Actualización 2019-II y Mano de Obra 2020
| 3351 | #REF! | UN | #REF! | Actualización 2019-II y Mano de Obra 2020
| 3352 | #REF! | UN | #REF! | Actualización 2019-II y Mano de Obra 2020
| 3353 | #REF! | UN | #REF! | Actualización 2019-II y Mano de Obra 2020
| 3354 | #REF! | UN | #REF! | Actualización 2019-II y Mano de Obra 2020
| 3355 | #REF! | UN | #REF! | Actualización 2019-II y Mano de Obra 2020
| 3356 | #REF! | UN | #REF! | Actualización 2019-II y Mano de Obra 2020
| 3357 | #REF! | UN | #REF! | Actualización 2019-II y Mano de Obra 2020
| 3358 | #REF! | UN | #REF! | Actualización 2019-II y Mano de Obra 2020
| 3359 | #REF! | UN | #REF! | Actualización 2019-II y Mano de Obra 2020
| 3360 | #REF! | UN | #REF! | Actualización 2019-II y Mano de Obra 2020
| 3361 | #REF! | UN | #REF! | Actualización 2019-II y Mano de Obra 2020
| 3363 | #REF! | UN | #REF! | Actualización 2019-II y Mano de Obra 2020
| 3364 | #REF! | UN | #REF! | Actualización 2019-II y Mano de Obra 2020
| 3365 | #REF! | UN | #REF! | Actualización 2019-II y Mano de Obra 2020
| 3366 | #REF! | UN | #REF! | Actualización 2019-II y Mano de Obra 2020
| 3368 | #REF! | UN | #REF! | Actualización 2019-II y Mano de Obra 2020
| 3369 | #REF! | UN | #REF! | Actualización 2019-II y Mano de Obra 2020
| 3370 | #REF! | UN | #REF! | Actualización 2019-II y Mano de Obra 2020
| 3371 | #REF! | UN | #REF! | Actualización 2019-II y Mano de Obra 2020
| 3372 | #REF! | UN | #REF! | Actualización 2019-II y Mano de Obra 2020
| 3373 | #REF! | UN | #REF! | Actualización 2019-II y Mano de Obra 2020
| 3374 | #REF! | UN | #REF! | Actualización 2019-II y Mano de Obra 2020
| 3375 | #REF! | UN | #REF! | Actualización 2019-II y Mano de Obra 2020
| 3376 | #REF! | UN | #REF! | Actualización 2019-II y Mano de Obra 2020
| 3378 | #REF! | M2 | #REF! | Actualización 2019-II y Mano de Obra 2020
| 3379 | #REF! | ML | #REF! | Actualización 2019-II y Mano de Obra 2020
| 3380 | #REF! | ML | #REF! | Actualización 2019-II y Mano de Obra 2020
| 3382 | #REF! | ML | #REF! | Actualización 2019-II y Mano de Obra 2020
| 3385 | #REF! | ML | #REF! | Actualización 2019-II y Mano de Obra 2020
| 3388 | #REF! | ML | #REF! | Actualización 2019-II y Mano de Obra 2020
| 3391 | #REF! | UN | #REF! | Actualización 2019-II y Mano de Obra 2020
| 3393 | #REF! | UN | #REF! | Actualización 2019-II y Mano de Obra 2020
| 3394 | #REF! | M3 | #REF! | Actualización 2019-II y Mano de Obra 2020
| 3396 | #REF! | UN | #REF! | Actualización 2019-II y Mano de Obra 2020
| 3397 | #REF! | UN | #REF! | Actualización 2019-II y Mano de Obra 2020
| 3400 | #REF! | UN | #REF! | Actualización 2019-II y Mano de Obra 2020
| 3401 | #REF! | UN | #REF! | Actualización 2019-II y Mano de Obra 2020
| 3403 | #REF! | UN | #REF! | Actualización 2019-II y Mano de Obra 2020
| 3404 | #REF! | UN | #REF! | Actualización 2019-II y Mano de Obra 2020
| 3405 | #REF! | UN | #REF! | Actualización 2019-II y Mano de Obra 2020
| 3408 | #REF! | ML | #REF! | Actualización 2019-II y Mano de Obra 2020
| 3410 | #REF! | UN | #REF! | Actualización 2019-II y Mano de Obra 2020
| 3411 | #REF! | UN | #REF! | Actualización 2019-II y Mano de Obra 2020
| 3412 | #REF! | UN | #REF! | Actualización 2019-II y Mano de Obra 2020
| 3413 | #REF! | UN | #REF! | Actualización 2019-II y Mano de Obra 2020
| 3414 | #REF! | UN | #REF! | Actualización 2019-II y Mano de Obra 2020
| 3415 | #REF! | ML | #REF! | Actualización 2019-II y Mano de Obra 2020
| 3425 | #REF! | M2 | #REF! | Actualización 2019-II y Mano de Obra 2020
| 3426 | #REF! | ML | #REF! | Actualización 2019-II y Mano de Obra 2020
| 3429 | #REF! | UN | #REF! | Actualización 2019-II y Mano de Obra 2020
| 3430 | #REF! | UN | #REF! | Actualización 2019-II y Mano de Obra 2020
| 3431 | #REF! | UN | #REF! | Actualización 2019-II y Mano de Obra 2020
| 3432 | #REF! | UN | #REF! | Actualización 2019-II y Mano de Obra 2020
| 3433 | #REF! | UN | #REF! | 2020-02-05
| 3434 | #REF! | UN | #REF! | Actualización 2019-II y Mano de Obra 2020
| 3436 | #REF! | M3 | #REF! | Actualización 2019-II y Mano de Obra 2020
| 3442 | #REF! | M3 | #REF! | Actualización 2019-II y Mano de Obra 2020
| 3443 | #REF! | M3 | #REF! | Actualización 2019-II y Mano de Obra 2020
| 3450 | #REF! | UN | #REF! | Actualización 2019-II y Mano de Obra 2020
| 3451 | #REF! | UN | #REF! | Actualización 2019-II y Mano de Obra 2020
| 3452 | #REF! | UN | #REF! | Actualización 2019-II y Mano de Obra 2020
| 3454 | #REF! | M3 | #REF! | Actualización 2019-II y Mano de Obra 2020
| 3463 | #REF! | UN | #REF! | Actualización 2019-II y Mano de Obra 2020
| 3464 | #REF! | M3 | #REF! | Actualización 2019-II y Mano de Obra 2020
| 3465 | #REF! | M3 | #REF! | Actualización 2019-II y Mano de Obra 2020
| 3466 | #REF! | M3 | #REF! | Actualización 2019-II y Mano de Obra 2020
| 3467 | #REF! | M3 | #REF! | Actualización 2019-II y Mano de Obra 2020
| 3468 | #REF! | M3 | #REF! | Actualización 2019-II y Mano de Obra 2020
| 3470 | #REF! | ML | #REF! | Actualización 2019-II y Mano de Obra 2020
| 3471 | #REF! | ML | #REF! | Actualización 2019-II y Mano de Obra 2020
| 3472 | #REF! | UN | #REF! | Actualización 2019-II y Mano de Obra 2020
| 3473 | #REF! | UN | #REF! | Actualización 2019-II y Mano de Obra 2020
| 3474 | #REF! | UN | #REF! | Actualización 2019-II y Mano de Obra 2020
| 3475 | #REF! | M3 | #REF! | Actualización 2019-II y Mano de Obra 2020
| 3476 | #REF! | M3 | #REF! | Actualización 2019-II y Mano de Obra 2020
| 3477 | #REF! | M3 | #REF! | Actualización 2019-II y Mano de Obra 2020
| 3478 | #REF! | M3 | #REF! | Actualización 2019-II y Mano de Obra 2020
| 3486 | #REF! | M3 | #REF! | Actualización 2019-II y Mano de Obra 2020
| 3487 | #REF! | UN | #REF! | Actualización 2019-II y Mano de Obra 2020
| 3490 | #REF! | UN | #REF! | Actualización 2019-II y Mano de Obra 2020
| 3491 | #REF! | UN | #REF! | Actualización 2019-II y Mano de Obra 2020
| 3492 | #REF! | UN | #REF! | Actualización 2019-II y Mano de Obra 2020
| 3499 | #REF! | UN | #REF! | Actualización 2019-II y Mano de Obra 2020
| 3500 | #REF! | UN | #REF! | Actualización 2019-II y Mano de Obra 2020
| 3501 | #REF! | UN | #REF! | Actualización 2019-II y Mano de Obra 2020
| 3502 | #REF! | UN | #REF! | Actualización 2019-II y Mano de Obra 2020
| 3503 | #REF! | UN | #REF! | Actualización 2019-II y Mano de Obra 2020
| 3504 | #REF! | UN | #REF! | Actualización 2019-II y Mano de Obra 2020
| 3505 | #REF! | UN | #REF! | Actualización 2019-II y Mano de Obra 2020
| 3506 | #REF! | UN | #REF! | Actualización 2019-II y Mano de Obra 2020
| 3507 | #REF! | UN | #REF! | Actualización 2019-II y Mano de Obra 2020
| 3508 | #REF! | UN | #REF! | Actualización 2019-II y Mano de Obra 2020
| 3509 | #REF! | UN | #REF! | Actualización 2019-II y Mano de Obra 2020
| 3510 | #REF! | UN | #REF! | Actualización 2019-II y Mano de Obra 2020
| 3511 | #REF! | UN | #REF! | Actualización 2019-II y Mano de Obra 2020
| 3512 | #REF! | UN | #REF! | Actualización 2019-II y Mano de Obra 2020
| 3513 | #REF! | UN | #REF! | Actualización 2019-II y Mano de Obra 2020
| 3514 | #REF! | UN | #REF! | Actualización 2019-II y Mano de Obra 2020
| 3515 | #REF! | UN | #REF! | Actualización 2019-II y Mano de Obra 2020
| 3516 | #REF! | UN | #REF! | Actualización 2019-II y Mano de Obra 2020
| 3517 | #REF! | UN | #REF! | Actualización 2019-II y Mano de Obra 2020
| 3518 | #REF! | UN | #REF! | Actualización 2019-II y Mano de Obra 2020
| 3519 | #REF! | UN | #REF! | Actualización 2019-II y Mano de Obra 2020
| 3520 | #REF! | UN | #REF! | Actualización 2019-II y Mano de Obra 2020
| 3521 | #REF! | UN | #REF! | Actualización 2019-II y Mano de Obra 2020
| 3522 | #REF! | UN | #REF! | Actualización 2019-II y Mano de Obra 2020
| 3523 | #REF! | UN | #REF! | Actualización 2019-II y Mano de Obra 2020
| 3524 | #REF! | UN | #REF! | Actualización 2019-II y Mano de Obra 2020
| 3525 | #REF! | UN | #REF! | Actualización 2019-II y Mano de Obra 2020
| 3526 | #REF! | UN | #REF! | Actualización 2019-II y Mano de Obra 2020
| 3527 | #REF! | UN | #REF! | Actualización 2019-II y Mano de Obra 2020
| 3528 | #REF! | UN | #REF! | Actualización 2019-II y Mano de Obra 2020
| 3529 | #REF! | UN | #REF! | Actualización 2019-II y Mano de Obra 2020
| 3530 | #REF! | UN | #REF! | Actualización 2019-II y Mano de Obra 2020
| 3531 | #REF! | UN | #REF! | Actualización 2019-II y Mano de Obra 2020
| 3532 | #REF! | UN | #REF! | Actualización 2019-II y Mano de Obra 2020
| 3533 | #REF! | UN | #REF! | Actualización 2019-II y Mano de Obra 2020
| 3534 | #REF! | UN | #REF! | Actualización 2019-II y Mano de Obra 2020
| 3535 | #REF! | UN | #REF! | Actualización 2019-II y Mano de Obra 2020
| 3536 | #REF! | UN | #REF! | Actualización 2019-II y Mano de Obra 2020
| 3537 | #REF! | UN | #REF! | Actualización 2019-II y Mano de Obra 2020
| 3538 | #REF! | UN | #REF! | Actualización 2019-II y Mano de Obra 2020
| 3539 | #REF! | UN | #REF! | Actualización 2019-II y Mano de Obra 2020
| 3540 | #REF! | UN | #REF! | Actualización 2019-II y Mano de Obra 2020
| 3541 | #REF! | UN | #REF! | Actualización 2019-II y Mano de Obra 2020
| 3542 | #REF! | UN | #REF! | Actualización 2019-II y Mano de Obra 2020
| 3543 | #REF! | UN | #REF! | Actualización 2019-II y Mano de Obra 2020
| 3544 | #REF! | UN | #REF! | Actualización 2019-II y Mano de Obra 2020
| 3545 | #REF! | UN | #REF! | Actualización 2019-II y Mano de Obra 2020
| 3546 | #REF! | UN | #REF! | Actualización 2019-II y Mano de Obra 2020
| 3548 | #REF! | UN | #REF! | Actualización 2019-II y Mano de Obra 2020
| 3549 | #REF! | UN | #REF! | Actualización 2019-II y Mano de Obra 2020
| 3550 | #REF! | UN | #REF! | Actualización 2019-II y Mano de Obra 2020
| 3551 | #REF! | UN | #REF! | Actualización 2019-II y Mano de Obra 2020
| 3552 | #REF! | UN | #REF! | Actualización 2019-II y Mano de Obra 2020
| 3554 | #REF! | UN | #REF! | Actualización 2019-II y Mano de Obra 2020
| 3555 | #REF! | UN | #REF! | Actualización 2019-II y Mano de Obra 2020
| 3556 | #REF! | UN | #REF! | Actualización 2019-II y Mano de Obra 2020
| 3557 | #REF! | UN | #REF! | Actualización 2019-II y Mano de Obra 2020
| 3559 | #REF! | UN | #REF! | Actualización 2019-II y Mano de Obra 2020
| 3560 | #REF! | UN | #REF! | Actualización 2019-II y Mano de Obra 2020
| 3561 | #REF! | UN | #REF! | Actualización 2019-II y Mano de Obra 2020
| 3562 | #REF! | ML | #REF! | Actualización 2019-II y Mano de Obra 2020
| 3567 | #REF! | M2 | #REF! | Actualización 2019-II y Mano de Obra 2020
| 3569 | #REF! | UN | #REF! | Actualización 2019-II y Mano de Obra 2020
| 3589 | #REF! | UN | #REF! | Actualización 2019-II y Mano de Obra 2020
| 3591 | #REF! | ML | #REF! | Actualización 2019-II y Mano de Obra 2020
| 3599 | #REF! | ML | #REF! | Actualización 2019-II y Mano de Obra 2020
| 3600 | #REF! | UN | #REF! | Actualización 2019-II y Mano de Obra 2020
| 3601 | #REF! | UN | #REF! | Actualización 2019-II y Mano de Obra 2020
| 3602 | #REF! | UN | #REF! | Actualización 2019-II y Mano de Obra 2020
| 3603 | #REF! | UN | #REF! | Actualización 2019-II y Mano de Obra 2020
| 3604 | #REF! | UN | #REF! | Actualización 2019-II y Mano de Obra 2020
| 3605 | #REF! | UN | #REF! | Actualización 2019-II y Mano de Obra 2020
| 3606 | #REF! | UN | #REF! | Actualización 2019-II y Mano de Obra 2020
| 3607 | #REF! | UN | #REF! | Actualización 2019-II y Mano de Obra 2020
| 3611 | #REF! | M3 | #REF! | Actualización 2019-II y Mano de Obra 2020
| 3618 | #REF! | UN | #REF! | Actualización 2019-II y Mano de Obra 2020
| 3619 | #REF! | UN | #REF! | Actualización 2019-II y Mano de Obra 2020
| 3620 | #REF! | UN | #REF! | Actualización 2019-II y Mano de Obra 2020
| 3621 | #REF! | UN | #REF! | Actualización 2019-II y Mano de Obra 2020
| 3636 | #REF! | M3 | #REF! | Actualización 2019-II y Mano de Obra 2020
| 3637 | #REF! | M3 | #REF! | Actualización 2019-II y Mano de Obra 2020
| 3639 | #REF! | M3 | #REF! | Actualización 2019-II y Mano de Obra 2020
| 3640 | #REF! | M3 | #REF! | Actualización 2019-II y Mano de Obra 2020
| 3641 | #REF! | M3 | #REF! | Actualización 2019-II y Mano de Obra 2020
| 3642 | #REF! | M3 | #REF! | Actualización 2019-II y Mano de Obra 2020
| 3643 | #REF! | M3 | #REF! | Actualización 2019-II y Mano de Obra 2020
| 3644 | #REF! | M3 | #REF! | Actualización 2019-II y Mano de Obra 2020
| 3645 | #REF! | M3 | #REF! | Actualización 2019-II y Mano de Obra 2020
| 3646 | #REF! | M3 | #REF! | Actualización 2019-II y Mano de Obra 2020
| 3647 | #REF! | M3 | #REF! | Actualización 2019-II y Mano de Obra 2020
| 3649 | #REF! | M3 | #REF! | Actualización 2019-II y Mano de Obra 2020
| 3650 | #REF! | M3 | #REF! | Actualización 2019-II y Mano de Obra 2020
| 3652 | #REF! | UN | #REF! | Actualización 2019-II y Mano de Obra 2020
| 3653 | #REF! | UN | #REF! | Actualización 2019-II y Mano de Obra 2020
| 3654 | #REF! | UN | #REF! | Actualización 2019-II y Mano de Obra 2020
| 3655 | #REF! | UN | #REF! | Actualización 2019-II y Mano de Obra 2020
| 3665 | #REF! | M3 | #REF! | Actualización 2019-II y Mano de Obra 2020
| 3684 | #REF! | UN | #REF! | Actualización 2019-II y Mano de Obra 2020
| 3685 | #REF! | UN | #REF! | Actualización 2019-II y Mano de Obra 2020
| 3687 | #REF! | UN | #REF! | Actualización 2019-II y Mano de Obra 2020
| 3688 | #REF! | UN | #REF! | Actualización 2019-II y Mano de Obra 2020
| 3689 | #REF! | M3 | #REF! | Actualización 2019-II y Mano de Obra 2020
| 3695 | #REF! | UN | #REF! | Actualización 2019-II y Mano de Obra 2020
| 3696 | #REF! | M2 | #REF! | Actualización 2019-II y Mano de Obra 2020
| 3698 | #REF! | UN | #REF! | Actualización 2019-II y Mano de Obra 2020
| 3699 | #REF! | UN | #REF! | Actualización 2019-II y Mano de Obra 2020
| 3704 | #REF! | ML | #REF! | Actualización 2019-II y Mano de Obra 2020
| 3708 | #REF! | KG | #REF! | Actualización 2019-II y Mano de Obra 2020
| 3710 | #REF! | M3 | #REF! | Actualización 2019-II y Mano de Obra 2020
| 3712 | #REF! | UN | #REF! | Actualización 2019-II y Mano de Obra 2020
| 3716 | #REF! | UN | #REF! | Actualización 2019-II y Mano de Obra 2020
| 3721 | #REF! | M2 | #REF! | Actualización 2019-II y Mano de Obra 2020
| 3722 | #REF! | UN | #REF! | Actualización 2019-II y Mano de Obra 2020
| 3723 | #REF! | UN | #REF! | Actualización 2019-II y Mano de Obra 2020
| 3724 | #REF! | UN | #REF! | Actualización 2019-II y Mano de Obra 2020
| 3727 | #REF! | ML | #REF! | Actualización 2019-II y Mano de Obra 2020
| 3729 | #REF! | M3 | #REF! | Actualización 2019-II y Mano de Obra 2020
| 3730 | #REF! | M3 | #REF! | Actualización 2019-II y Mano de Obra 2020
| 3733 | #REF! | ML | #REF! | Actualización 2019-II y Mano de Obra 2020
| 3735 | #REF! | ML | #REF! | Actualización 2019-II y Mano de Obra 2020
| 3745 | #REF! | M2 | #REF! | Actualización 2019-II y Mano de Obra 2020
| 3748 | #REF! | M3 | #REF! | Actualización 2019-II y Mano de Obra 2020
| 3749 | #REF! | M3 | #REF! | Actualización 2019-II y Mano de Obra 2020
| 3751 | #REF! | ML | #REF! | Actualización 2019-II y Mano de Obra 2020
| 3753 | #REF! | ML | #REF! | Actualización 2019-II y Mano de Obra 2020
| 3758 | #REF! | ML | #REF! | Actualización 2019-II y Mano de Obra 2020
| 3760 | #REF! | ML | #REF! | Actualización 2019-II y Mano de Obra 2020
| 3761 | #REF! | ML | #REF! | Actualización 2019-II y Mano de Obra 2020
| 3770 | #REF! | JR | #REF! | Actualización 2019-II y Mano de Obra 2020
| 3776 | #REF! | M2 | #REF! | Actualización 2019-II y Mano de Obra 2020
| 3777 | #REF! | UN | #REF! | Actualización 2019-II y Mano de Obra 2020
| 3779 | #REF! | UN | #REF! | Actualización 2019-II y Mano de Obra 2020
| 3780 | #REF! | ML | #REF! | Actualización 2019-II y Mano de Obra 2020
| 3784 | #REF! | ML | #REF! | Actualización 2019-II y Mano de Obra 2020
| 3787 | #REF! | ML | #REF! | Actualización 2019-II y Mano de Obra 2020
| 3795 | #REF! | ML | #REF! | Actualización 2019-II y Mano de Obra 2020
| 3796 | #REF! | ML | #REF! | Actualización 2019-II y Mano de Obra 2020
| 3797 | #REF! | ML | #REF! | Actualización 2019-II y Mano de Obra 2020
| 3798 | #REF! | ML | #REF! | Actualización 2019-II y Mano de Obra 2020
| 3800 | #REF! | M2 | #REF! | Actualización 2019-II y Mano de Obra 2020
| 3806 | #REF! | M2 | #REF! | Actualización 2019-II y Mano de Obra 2020
| 3811 | #REF! | ML | #REF! | Actualización 2019-II y Mano de Obra 2020
| 3819 | #REF! | ML | #REF! | Actualización 2019-II y Mano de Obra 2020
| 3837 | #REF! | ML | #REF! | Actualización 2019-II y Mano de Obra 2020
| 3841 | #REF! | M3 | #REF! | Actualización 2019-II y Mano de Obra 2020
| 3847 | #REF! | M3 | #REF! | Actualización 2019-II y Mano de Obra 2020
| 3851 | #REF! | M3 | #REF! | Actualización 2019-II y Mano de Obra 2020
| 3864 | #REF! | M2 | #REF! | Actualización 2019-II y Mano de Obra 2020
| 3866 | #REF! | M2 | #REF! | Actualización 2019-II y Mano de Obra 2020
| 3867 | #REF! | M2 | #REF! | Actualización 2019-II y Mano de Obra 2020
| 3872 | #REF! | ML | #REF! | Actualización 2019-II y Mano de Obra 2020
| 3873 | #REF! | M3 | #REF! | Actualización 2019-II y Mano de Obra 2020
| 3874 | #REF! | M3 | #REF! | Actualización 2019-II y Mano de Obra 2020
| 3875 | #REF! | M3 | #REF! | Actualización 2019-II y Mano de Obra 2020
| 3876 | #REF! | ML | #REF! | Actualización 2019-II y Mano de Obra 2020
| 3877 | #REF! | ML | #REF! | Actualización 2019-II y Mano de Obra 2020
| 3878 | #REF! | UN | #REF! | Actualización 2019-II y Mano de Obra 2020
| 3879 | #REF! | UN | #REF! | Actualización 2019-II y Mano de Obra 2020
| 3880 | #REF! | UN | #REF! | Actualización 2019-II y Mano de Obra 2020
| 3881 | #REF! | UN | #REF! | Actualización 2019-II y Mano de Obra 2020
| 3882 | #REF! | UN | #REF! | Actualización 2019-II y Mano de Obra 2020
| 3883 | #REF! | UN | #REF! | Actualización 2019-II y Mano de Obra 2020
| 3884 | #REF! | UN | #REF! | Actualización 2019-II y Mano de Obra 2020
| 3885 | #REF! | UN | #REF! | Actualización 2019-II y Mano de Obra 2020
| 3886 | #REF! | UN | #REF! | Actualización 2019-II y Mano de Obra 2020
| 3887 | #REF! | UN | #REF! | Actualización 2019-II y Mano de Obra 2020
| 3888 | #REF! | UN | #REF! | Actualización 2019-II y Mano de Obra 2020
| 3889 | #REF! | UN | #REF! | Actualización 2019-II y Mano de Obra 2020
| 3890 | #REF! | UN | #REF! | Actualización 2019-II y Mano de Obra 2020
| 3891 | #REF! | UN | #REF! | Actualización 2019-II y Mano de Obra 2020
| 3892 | #REF! | UN | #REF! | Actualización 2019-II y Mano de Obra 2020
| 3893 | #REF! | UN | #REF! | Actualización 2019-II y Mano de Obra 2020
| 3894 | #REF! | UN | #REF! | Actualización 2019-II y Mano de Obra 2020
| 3895 | #REF! | UN | #REF! | Actualización 2019-II y Mano de Obra 2020
| 3896 | #REF! | UN | #REF! | Actualización 2019-II y Mano de Obra 2020
| 3897 | #REF! | UN | #REF! | Actualización 2019-II y Mano de Obra 2020
| 3898 | #REF! | UN | #REF! | Actualización 2019-II y Mano de Obra 2020
| 3899 | #REF! | UN | #REF! | Actualización 2019-II y Mano de Obra 2020
| 3900 | #REF! | ML | #REF! | Actualización 2019-II y Mano de Obra 2020
| 3901 | #REF! | ML | #REF! | Actualización 2019-II y Mano de Obra 2020
| 3902 | #REF! | ML | #REF! | Actualización 2019-II y Mano de Obra 2020
| 3903 | #REF! | ML | #REF! | Actualización 2019-II y Mano de Obra 2020
| 3904 | #REF! | ML | #REF! | Actualización 2019-II y Mano de Obra 2020
| 3905 | #REF! | ML | #REF! | Actualización 2019-II y Mano de Obra 2020
| 3906 | #REF! | ML | #REF! | Actualización 2019-II y Mano de Obra 2020
| 3907 | #REF! | ML | #REF! | Actualización 2019-II y Mano de Obra 2020
| 3908 | #REF! | UN | #REF! | Actualización 2019-II y Mano de Obra 2020
| 3909 | #REF! | UN | #REF! | Actualización 2019-II y Mano de Obra 2020
| 3910 | #REF! | M3 | #REF! | Actualización 2019-II y Mano de Obra 2020
| 3919 | #REF! | ML | #REF! | Actualización 2019-II y Mano de Obra 2020
| 3920 | #REF! | ML | #REF! | Actualización 2019-II y Mano de Obra 2020
| 3921 | #REF! | ML | #REF! | Actualización 2019-II y Mano de Obra 2020
| 3922 | #REF! | ML | #REF! | Actualización 2019-II y Mano de Obra 2020
| 3923 | #REF! | ML | #REF! | Actualización 2019-II y Mano de Obra 2020
| 3924 | #REF! | ML | #REF! | Actualización 2019-II y Mano de Obra 2020
| 3925 | #REF! | ML | #REF! | Actualización 2019-II y Mano de Obra 2020
| 3932 | #REF! | ML | #REF! | Actualización 2019-II y Mano de Obra 2020
| 3933 | #REF! | ML | #REF! | Actualización 2019-II y Mano de Obra 2020
| 3934 | #REF! | ML | #REF! | Actualización 2019-II y Mano de Obra 2020
| 3935 | #REF! | ML | #REF! | Actualización 2019-II y Mano de Obra 2020
| 3936 | #REF! | ML | #REF! | Actualización 2019-II y Mano de Obra 2020
| 3937 | #REF! | ML | #REF! | Actualización 2019-II y Mano de Obra 2020
| 3938 | #REF! | ML | #REF! | Actualización 2019-II y Mano de Obra 2020
| 3939 | #REF! | ML | #REF! | Actualización 2019-II y Mano de Obra 2020
| 3944 | #REF! | ML | #REF! | Actualización 2019-II y Mano de Obra 2020
| 3945 | #REF! | ML | #REF! | Actualización 2019-II y Mano de Obra 2020
| 3946 | #REF! | ML | #REF! | Actualización 2019-II y Mano de Obra 2020
| 3947 | #REF! | ML | #REF! | Actualización 2019-II y Mano de Obra 2020
| 3948 | #REF! | ML | #REF! | Actualización 2019-II y Mano de Obra 2020
| 3949 | #REF! | ML | #REF! | Actualización 2019-II y Mano de Obra 2020
| 3950 | #REF! | ML | #REF! | Actualización 2019-II y Mano de Obra 2020
| 3951 | #REF! | ML | #REF! | Actualización 2019-II y Mano de Obra 2020
| 3952 | #REF! | ML | #REF! | Actualización 2019-II y Mano de Obra 2020
| 3953 | #REF! | ML | #REF! | Actualización 2019-II y Mano de Obra 2020
| 3954 | #REF! | ML | #REF! | Actualización 2019-II y Mano de Obra 2020
| 3955 | #REF! | ML | #REF! | Actualización 2019-II y Mano de Obra 2020
| 3956 | #REF! | ML | #REF! | Actualización 2019-II y Mano de Obra 2020
| 3957 | #REF! | ML | #REF! | Actualización 2019-II y Mano de Obra 2020
| 3958 | #REF! | ML | #REF! | Actualización 2019-II y Mano de Obra 2020
| 3959 | #REF! | ML | #REF! | Actualización 2019-II y Mano de Obra 2020
| 3960 | #REF! | ML | #REF! | Actualización 2019-II y Mano de Obra 2020
| 3961 | #REF! | ML | #REF! | Actualización 2019-II y Mano de Obra 2020
| 3963 | #REF! | ML | #REF! | Actualización 2019-II y Mano de Obra 2020
| 3964 | #REF! | ML | #REF! | Actualización 2019-II y Mano de Obra 2020
| 3965 | #REF! | ML | #REF! | Actualización 2019-II y Mano de Obra 2020
| 3966 | #REF! | ML | #REF! | Actualización 2019-II y Mano de Obra 2020
| 3967 | #REF! | ML | #REF! | Actualización 2019-II y Mano de Obra 2020
| 3968 | #REF! | ML | #REF! | Actualización 2019-II y Mano de Obra 2020
| 3969 | #REF! | ML | #REF! | Actualización 2019-II y Mano de Obra 2020
| 3970 | #REF! | ML | #REF! | Actualización 2019-II y Mano de Obra 2020
| 3971 | #REF! | ML | #REF! | Actualización 2019-II y Mano de Obra 2020
| 3972 | #REF! | ML | #REF! | Actualización 2019-II y Mano de Obra 2020
| 3973 | #REF! | ML | #REF! | Actualización 2019-II y Mano de Obra 2020
| 3974 | #REF! | ML | #REF! | Actualización 2019-II y Mano de Obra 2020
| 3975 | #REF! | ML | #REF! | Actualización 2019-II y Mano de Obra 2020
| 3976 | #REF! | ML | #REF! | Actualización 2019-II y Mano de Obra 2020
| 3978 | #REF! | ML | #REF! | Actualización 2019-II y Mano de Obra 2020
| 3979 | #REF! | ML | #REF! | Actualización 2019-II y Mano de Obra 2020
| 3980 | #REF! | ML | #REF! | Actualización 2019-II y Mano de Obra 2020
| 3981 | #REF! | ML | #REF! | Actualización 2019-II y Mano de Obra 2020
| 3982 | #REF! | ML | #REF! | Actualización 2019-II y Mano de Obra 2020
| 3983 | #REF! | ML | #REF! | Actualización 2019-II y Mano de Obra 2020
| 3984 | #REF! | ML | #REF! | Actualización 2019-II y Mano de Obra 2020
| 3985 | #REF! | ML | #REF! | Actualización 2019-II y Mano de Obra 2020
| 3986 | #REF! | ML | #REF! | Actualización 2019-II y Mano de Obra 2020
| 3987 | #REF! | ML | #REF! | Actualización 2019-II y Mano de Obra 2020
| 3988 | #REF! | ML | #REF! | Actualización 2019-II y Mano de Obra 2020
| 3989 | #REF! | ML | #REF! | Actualización 2019-II y Mano de Obra 2020
| 3990 | #REF! | ML | #REF! | Actualización 2019-II y Mano de Obra 2020
| 3991 | #REF! | ML | #REF! | Actualización 2019-II y Mano de Obra 2020
| 3992 | #REF! | ML | #REF! | Actualización 2019-II y Mano de Obra 2020
| 3993 | #REF! | ML | #REF! | Actualización 2019-II y Mano de Obra 2020
| 3994 | #REF! | ML | #REF! | Actualización 2019-II y Mano de Obra 2020
| 3995 | #REF! | ML | #REF! | Actualización 2019-II y Mano de Obra 2020
| 3996 | #REF! | ML | #REF! | Actualización 2019-II y Mano de Obra 2020
| 3997 | #REF! | ML | #REF! | Actualización 2019-II y Mano de Obra 2020
| 3998 | #REF! | ML | #REF! | Actualización 2019-II y Mano de Obra 2020
| 3999 | #REF! | ML | #REF! | Actualización 2019-II y Mano de Obra 2020
| 4000 | #REF! | ML | #REF! | Actualización 2019-II y Mano de Obra 2020
| 4001 | #REF! | ML | #REF! | Actualización 2019-II y Mano de Obra 2020
| 4002 | #REF! | ML | #REF! | Actualización 2019-II y Mano de Obra 2020
| 4004 | #REF! | ML | #REF! | Actualización 2019-II y Mano de Obra 2020
| 4005 | #REF! | ML | #REF! | Actualización 2019-II y Mano de Obra 2020
| 4006 | #REF! | ML | #REF! | Actualización 2019-II y Mano de Obra 2020
| 4007 | #REF! | ML | #REF! | Actualización 2019-II y Mano de Obra 2020
| 4008 | #REF! | ML | #REF! | Actualización 2019-II y Mano de Obra 2020
| 4009 | #REF! | M2 | #REF! | Actualización 2019-II y Mano de Obra 2020
| 4010 | #REF! | M2 | #REF! | Actualización 2019-II y Mano de Obra 2020
| 4011 | #REF! | M2 | #REF! | Actualización 2019-II y Mano de Obra 2020
| 4012 | #REF! | M2 | #REF! | Actualización 2019-II y Mano de Obra 2020
| 4013 | #REF! | M2 | #REF! | Actualización 2019-II y Mano de Obra 2020
| 4014 | #REF! | M2 | #REF! | Actualización 2019-II y Mano de Obra 2020
| 4015 | #REF! | M2 | #REF! | Actualización 2019-II y Mano de Obra 2020
| 4016 | #REF! | M2 | #REF! | Actualización 2019-II y Mano de Obra 2020
| 4017 | #REF! | M2 | #REF! | Actualización 2019-II y Mano de Obra 2020
| 4018 | #REF! | M2 | #REF! | Actualización 2019-II y Mano de Obra 2020
| 4019 | #REF! | M2 | #REF! | Actualización 2019-II y Mano de Obra 2020
| 4020 | #REF! | M2 | #REF! | Actualización 2019-II y Mano de Obra 2020
| 4021 | #REF! | M2 | #REF! | Actualización 2019-II y Mano de Obra 2020
| 4022 | #REF! | M2 | #REF! | Actualización 2019-II y Mano de Obra 2020
| 4023 | #REF! | M2 | #REF! | Actualización 2019-II y Mano de Obra 2020
| 4024 | #REF! | M2 | #REF! | Actualización 2019-II y Mano de Obra 2020
| 4026 | #REF! | M2 | #REF! | Actualización 2019-II y Mano de Obra 2020
| 4027 | #REF! | M2 | #REF! | Actualización 2019-II y Mano de Obra 2020
| 4028 | #REF! | M2 | #REF! | Actualización 2019-II y Mano de Obra 2020
| 4029 | #REF! | M2 | #REF! | Actualización 2019-II y Mano de Obra 2020
| 4030 | #REF! | M2 | #REF! | Actualización 2019-II y Mano de Obra 2020
| 4032 | #REF! | M2 | #REF! | Actualización 2019-II y Mano de Obra 2020
| 4033 | #REF! | M2 | #REF! | Actualización 2019-II y Mano de Obra 2020
| 4034 | #REF! | M2 | #REF! | Actualización 2019-II y Mano de Obra 2020
| 4036 | #REF! | M2 | #REF! | Actualización 2019-II y Mano de Obra 2020
| 4037 | #REF! | M2 | #REF! | Actualización 2019-II y Mano de Obra 2020
| 4038 | #REF! | M2 | #REF! | Actualización 2019-II y Mano de Obra 2020
| 4039 | #REF! | ML | #REF! | Actualización 2019-II y Mano de Obra 2020
| 4040 | #REF! | ML | #REF! | Actualización 2019-II y Mano de Obra 2020
| 4041 | #REF! | ML | #REF! | Actualización 2019-II y Mano de Obra 2020
| 4042 | #REF! | ML | #REF! | Actualización 2019-II y Mano de Obra 2020
| 4043 | #REF! | ML | #REF! | Actualización 2019-II y Mano de Obra 2020
| 4044 | #REF! | ML | #REF! | Actualización 2019-II y Mano de Obra 2020
| 4045 | #REF! | ML | #REF! | Actualización 2019-II y Mano de Obra 2020
| 4046 | #REF! | ML | #REF! | Actualización 2019-II y Mano de Obra 2020
| 4047 | #REF! | ML | #REF! | Actualización 2019-II y Mano de Obra 2020
| 4048 | #REF! | ML | #REF! | Actualización 2019-II y Mano de Obra 2020
| 4049 | #REF! | ML | #REF! | Actualización 2019-II y Mano de Obra 2020
| 4050 | #REF! | ML | #REF! | Actualización 2019-II y Mano de Obra 2020
| 4051 | #REF! | M2 | #REF! | Actualización 2019-II y Mano de Obra 2020
| 4052 | #REF! | UN | #REF! | Actualización 2019-II y Mano de Obra 2020
| 4053 | #REF! | UN | #REF! | Actualización 2019-II y Mano de Obra 2020
| 4054 | #REF! | ML | #REF! | Actualización 2019-II y Mano de Obra 2020
| 4055 | #REF! | ML | #REF! | Actualización 2019-II y Mano de Obra 2020
| 4061 | #REF! | M2 | #REF! | Actualización 2019-II y Mano de Obra 2020
| 4064 | #REF! | M2 | #REF! | Actualización 2019-II y Mano de Obra 2020
| 4068 | #REF! | M2 | #REF! | Actualización 2019-II y Mano de Obra 2020
| 4069 | #REF! | M2 | #REF! | Actualización 2019-II y Mano de Obra 2020
| 4073 | #REF! | M2 | #REF! | Actualización 2019-II y Mano de Obra 2020
| 4074 | #REF! | M2 | #REF! | Actualización 2019-II y Mano de Obra 2020
| 4075 | #REF! | M2 | #REF! | Actualización 2019-II y Mano de Obra 2020
| 4077 | #REF! | M2 | #REF! | Actualización 2019-II y Mano de Obra 2020
| 4078 | #REF! | M2 | #REF! | Actualización 2019-II y Mano de Obra 2020
| 4079 | #REF! | M2 | #REF! | Actualización 2019-II y Mano de Obra 2020
| 4080 | #REF! | UN | #REF! | Actualización 2019-II y Mano de Obra 2020
| 4081 | #REF! | UN | #REF! | Actualización 2019-II y Mano de Obra 2020
| 4082 | #REF! | UN | #REF! | Actualización 2019-II y Mano de Obra 2020
| 4083 | #REF! | UN | #REF! | Actualización 2019-II y Mano de Obra 2020
| 4085 | #REF! | UN | #REF! | Actualización 2019-II y Mano de Obra 2020
| 4086 | #REF! | UN | #REF! | Actualización 2019-II y Mano de Obra 2020
| 4087 | #REF! | UN | #REF! | Actualización 2019-II y Mano de Obra 2020
| 4088 | #REF! | ML | #REF! | Actualización 2019-II y Mano de Obra 2020
| 4089 | #REF! | ML | #REF! | Actualización 2019-II y Mano de Obra 2020
| 4090 | #REF! | ML | #REF! | Actualización 2019-II y Mano de Obra 2020
| 4091 | #REF! | UN | #REF! | Actualización 2019-II y Mano de Obra 2020
| 4100 | #REF! | UN | #REF! | Actualización 2019-II y Mano de Obra 2020
| 4101 | #REF! | UN | #REF! | Actualización 2019-II y Mano de Obra 2020
| 4102 | #REF! | ML | #REF! | Actualización 2019-II y Mano de Obra 2020
| 4103 | #REF! | ML | #REF! | Actualización 2019-II y Mano de Obra 2020
| 4104 | #REF! | UN | #REF! | Actualización 2019-II y Mano de Obra 2020
| 4105 | #REF! | UN | #REF! | Actualización 2019-II y Mano de Obra 2020
| 4106 | #REF! | UN | #REF! | Actualización 2019-II y Mano de Obra 2020
| 4107 | #REF! | UN | #REF! | Actualización 2019-II y Mano de Obra 2020
| 4108 | #REF! | UN | #REF! | Actualización 2019-II y Mano de Obra 2020
| 4110 | #REF! | UN | #REF! | Actualización 2019-II y Mano de Obra 2020
| 4111 | #REF! | M3 | #REF! | Actualización 2019-II y Mano de Obra 2020
| 4113 | #REF! | UN | #REF! | Actualización 2019-II y Mano de Obra 2020
| 4114 | #REF! | UN | #REF! | Actualización 2019-II y Mano de Obra 2020
| 4115 | #REF! | UN | #REF! | Actualización 2019-II y Mano de Obra 2020
| 4116 | #REF! | UN | #REF! | Actualización 2019-II y Mano de Obra 2020
| 4117 | #REF! | UN | #REF! | Actualización 2019-II y Mano de Obra 2020
| 4118 | #REF! | UN | #REF! | Actualización 2019-II y Mano de Obra 2020
| 4119 | #REF! | UN | #REF! | Actualización 2019-II y Mano de Obra 2020
| 4120 | #REF! | UN | #REF! | Actualización 2019-II y Mano de Obra 2020
| 4121 | #REF! | UN | #REF! | Actualización 2019-II y Mano de Obra 2020
| 4122 | #REF! | UN | #REF! | Actualización 2019-II y Mano de Obra 2020
| 4123 | #REF! | UN | #REF! | Actualización 2019-II y Mano de Obra 2020
| 4124 | #REF! | UN | #REF! | Actualización 2019-II y Mano de Obra 2020
| 4125 | #REF! | UN | #REF! | Actualización 2019-II y Mano de Obra 2020
| 4126 | #REF! | UN | #REF! | Actualización 2019-II y Mano de Obra 2020
| 4127 | #REF! | UN | #REF! | Actualización 2019-II y Mano de Obra 2020
| 4128 | #REF! | ML | #REF! | Actualización 2019-II y Mano de Obra 2020
| 4129 | #REF! | ML | #REF! | Actualización 2019-II y Mano de Obra 2020
| 4130 | #REF! | UN | #REF! | Actualización 2019-II y Mano de Obra 2020
| 4131 | #REF! | UN | #REF! | Actualización 2019-II y Mano de Obra 2020
| 4132 | #REF! | UN | #REF! | Actualización 2019-II y Mano de Obra 2020
| 4133 | #REF! | UN | #REF! | Actualización 2019-II y Mano de Obra 2020
| 4134 | #REF! | M3 | #REF! | Actualización 2019-II y Mano de Obra 2020
| 4135 | #REF! | M3 | #REF! | Actualización 2019-II y Mano de Obra 2020
| 4136 | #REF! | UN | #REF! | Actualización 2019-II y Mano de Obra 2020
| 4137 | #REF! | M2 | #REF! | Actualización 2019-II y Mano de Obra 2020
| 4138 | #REF! | UN | #REF! | Actualización 2019-II y Mano de Obra 2020
| 4140 | #REF! | M3 | #REF! | Actualización 2019-II y Mano de Obra 2020
| 4142 | #REF! | M3 | #REF! | Actualización 2019-II y Mano de Obra 2020
| 4143 | #REF! | ML | #REF! | Actualización 2019-II y Mano de Obra 2020
| 4144 | #REF! | ML | #REF! | Actualización 2019-II y Mano de Obra 2020
| 4145 | #REF! | ML | #REF! | Actualización 2019-II y Mano de Obra 2020
| 4146 | #REF! | ML | #REF! | Actualización 2019-II y Mano de Obra 2020
| 4154 | #REF! | M2 | #REF! | Actualización 2019-II y Mano de Obra 2020
| 4155 | #REF! | M3 | #REF! | Actualización 2019-II y Mano de Obra 2020
| 4156 | #REF! | M3 | #REF! | Actualización 2019-II y Mano de Obra 2020
| 4157 | #REF! | M3 | #REF! | Actualización 2019-II y Mano de Obra 2020
| 4158 | #REF! | M3 | #REF! | Actualización 2019-II y Mano de Obra 2020
| 4159 | #REF! | M3 | #REF! | Actualización 2019-II y Mano de Obra 2020
| 4160 | #REF! | M3 | #REF! | Actualización 2019-II y Mano de Obra 2020
| 4161 | #REF! | M3 | #REF! | Actualización 2019-II y Mano de Obra 2020
| 4195 | #REF! | M2 | #REF! | Actualización 2019-II y Mano de Obra 2020
| 4197 | #REF! | M2 | #REF! | Actualización 2019-II y Mano de Obra 2020
| 4198 | #REF! | M2 | #REF! | Actualización 2019-II y Mano de Obra 2020
| 4200 | #REF! | M3 | #REF! | Actualización 2019-II y Mano de Obra 2020
| 4203 | #REF! | M3 | #REF! | Actualización 2019-II y Mano de Obra 2020
| 4207 | #REF! | M3 | #REF! | Actualización 2019-II y Mano de Obra 2020
| 4229 | #REF! | M3 | #REF! | Actualización 2019-II y Mano de Obra 2020
| 4230 | #REF! | M3 | #REF! | Actualización 2019-II y Mano de Obra 2020
| 4232 | #REF! | KG | #REF! | Actualización 2019-II y Mano de Obra 2020
| 4233 | #REF! | KG | #REF! | Actualización 2019-II y Mano de Obra 2020
| 4234 | #REF! | KG | #REF! | Actualización 2019-II y Mano de Obra 2020
| 4235 | #REF! | KG | #REF! | Actualización 2019-II y Mano de Obra 2020
| 4236 | #REF! | KG | #REF! | Actualización 2019-II y Mano de Obra 2020
| 4237 | #REF! | KG | #REF! | Actualización 2019-II y Mano de Obra 2020
| 4238 | #REF! | KG | #REF! | Actualización 2019-II y Mano de Obra 2020
| 4239 | #REF! | ML | #REF! | Actualización 2019-II y Mano de Obra 2020
| 4240 | #REF! | ML | #REF! | Actualización 2019-II y Mano de Obra 2020
| 4241 | #REF! | ML | #REF! | Actualización 2019-II y Mano de Obra 2020
| 4242 | #REF! | ML | #REF! | Actualización 2019-II y Mano de Obra 2020
| 4243 | #REF! | ML | #REF! | Actualización 2019-II y Mano de Obra 2020
| 4244 | #REF! | UN | #REF! | Actualización 2019-II y Mano de Obra 2020
| 4245 | #REF! | UN | #REF! | Actualización 2019-II y Mano de Obra 2020
| 4246 | #REF! | UN | #REF! | Actualización 2019-II y Mano de Obra 2020
| 4247 | #REF! | M2 | #REF! | Actualización 2019-II y Mano de Obra 2020
| 4248 | #REF! | M2 | #REF! | Actualización 2019-II y Mano de Obra 2020
| 4249 | #REF! | ML | #REF! | Actualización 2019-II y Mano de Obra 2020
| 4252 | #REF! | UN | #REF! | Actualización 2019-II y Mano de Obra 2020
| 4253 | #REF! | UN | #REF! | Actualización 2019-II y Mano de Obra 2020
| 4261 | #REF! | M3 | #REF! | Actualización 2019-II y Mano de Obra 2020
| 4262 | #REF! | M3 | #REF! | Actualización 2019-II y Mano de Obra 2020
| 4264 | #REF! | ML | #REF! | Actualización 2019-II y Mano de Obra 2020
| 4265 | #REF! | ML | #REF! | Actualización 2019-II y Mano de Obra 2020
| 4266 | #REF! | M3 | #REF! | Actualización 2019-II y Mano de Obra 2020
| 4273 | #REF! | JR | #REF! | Actualización 2019-II y Mano de Obra 2020
| 4274 | #REF! | JR | #REF! | Actualización 2019-II y Mano de Obra 2020
| 4275 | #REF! | JR | #REF! | Actualización 2019-II y Mano de Obra 2020
| 4276 | #REF! | JR | #REF! | Actualización 2019-II y Mano de Obra 2020
| 4277 | #REF! | JR | #REF! | Actualización 2019-II y Mano de Obra 2020
| 4278 | #REF! | HR | #REF! | Actualización 2019-II y Mano de Obra 2020
| 4279 | #REF! | HR | #REF! | Actualización 2019-II y Mano de Obra 2020
| 4280 | #REF! | HR | #REF! | Actualización 2019-II y Mano de Obra 2020
| 4281 | #REF! | HR | #REF! | Actualización 2019-II y Mano de Obra 2020
| 4282 | #REF! | HR | #REF! | Actualización 2019-II y Mano de Obra 2020
| 4283 | #REF! | JR | #REF! | Actualización 2019-II y Mano de Obra 2020
| 4284 | #REF! | HR | #REF! | Actualización 2019-II y Mano de Obra 2020
| 4285 | #REF! | JR | #REF! | Actualización 2019-II y Mano de Obra 2020
| 4286 | #REF! | JR | #REF! | Actualización 2019-II y Mano de Obra 2020
| 4287 | #REF! | HR | #REF! | Actualización 2019-II y Mano de Obra 2020
| 4288 | #REF! | JR | #REF! | Actualización 2019-II y Mano de Obra 2020
| 4289 | #REF! | M2 | #REF! | Actualización 2019-II y Mano de Obra 2020
| 4290 | #REF! | M2 | #REF! | Actualización 2019-II y Mano de Obra 2020
| 4291 | #REF! | ML | #REF! | Actualización 2019-II y Mano de Obra 2020
| 4292 | #REF! | ML | #REF! | Actualización 2019-II y Mano de Obra 2020
| 4293 | #REF! | ML | #REF! | Actualización 2019-II y Mano de Obra 2020
| 4294 | #REF! | ML | #REF! | Actualización 2019-II y Mano de Obra 2020
| 4295 | #REF! | ML | #REF! | Actualización 2019-II y Mano de Obra 2020
| 4296 | #REF! | ML | #REF! | Actualización 2019-II y Mano de Obra 2020
| 4297 | #REF! | ML | #REF! | Actualización 2019-II y Mano de Obra 2020
| 4298 | #REF! | ML | #REF! | Actualización 2019-II y Mano de Obra 2020
| 4299 | #REF! | ML | #REF! | Actualización 2019-II y Mano de Obra 2020
| 4300 | #REF! | ML | #REF! | Actualización 2019-II y Mano de Obra 2020
| 4301 | #REF! | ML | #REF! | Actualización 2019-II y Mano de Obra 2020
| 4302 | #REF! | ML | #REF! | Actualización 2019-II y Mano de Obra 2020
| 4303 | #REF! | ML | #REF! | Actualización 2019-II y Mano de Obra 2020
| 4304 | #REF! | ML | #REF! | Actualización 2019-II y Mano de Obra 2020
| 4305 | #REF! | UN | #REF! | Actualización 2019-II y Mano de Obra 2020
| 4306 | #REF! | UN | #REF! | Actualización 2019-II y Mano de Obra 2020
| 4307 | #REF! | UN | #REF! | Actualización 2019-II y Mano de Obra 2020
| 4308 | #REF! | UN | #REF! | Actualización 2019-II y Mano de Obra 2020
| 4309 | #REF! | UN | #REF! | Actualización 2019-II y Mano de Obra 2020
| 4310 | #REF! | UN | #REF! | Actualización 2019-II y Mano de Obra 2020
| 4311 | #REF! | UN | #REF! | Actualización 2019-II y Mano de Obra 2020
| 4312 | #REF! | UN | #REF! | Actualización 2019-II y Mano de Obra 2020
| 4313 | #REF! | UN | #REF! | Actualización 2019-II y Mano de Obra 2020
| 4314 | #REF! | UN | #REF! | Actualización 2019-II y Mano de Obra 2020
| 4315 | #REF! | UN | #REF! | Actualización 2019-II y Mano de Obra 2020
| 4316 | #REF! | UN | #REF! | Actualización 2019-II y Mano de Obra 2020
| 4317 | #REF! | UN | #REF! | Actualización 2019-II y Mano de Obra 2020
| 4318 | #REF! | UN | #REF! | Actualización 2019-II y Mano de Obra 2020
| 4319 | #REF! | UN | #REF! | Actualización 2019-II y Mano de Obra 2020
| 4320 | #REF! | UN | #REF! | Actualización 2019-II y Mano de Obra 2020
| 4321 | #REF! | UN | #REF! | Actualización 2019-II y Mano de Obra 2020
| 4322 | #REF! | UN | #REF! | Actualización 2019-II y Mano de Obra 2020
| 4323 | #REF! | UN | #REF! | Actualización 2019-II y Mano de Obra 2020
| 4324 | #REF! | UN | #REF! | Actualización 2019-II y Mano de Obra 2020
| 4325 | #REF! | UN | #REF! | Actualización 2019-II y Mano de Obra 2020
| 4326 | #REF! | UN | #REF! | Actualización 2019-II y Mano de Obra 2020
| 4327 | #REF! | UN | #REF! | Actualización 2019-II y Mano de Obra 2020
| 4328 | #REF! | UN | #REF! | Actualización 2019-II y Mano de Obra 2020
| 4329 | #REF! | UN | #REF! | Actualización 2019-II y Mano de Obra 2020
| 4330 | #REF! | UN | #REF! | Actualización 2019-II y Mano de Obra 2020
| 4331 | #REF! | UN | #REF! | Actualización 2019-II y Mano de Obra 2020
| 4332 | #REF! | UN | #REF! | Actualización 2019-II y Mano de Obra 2020
| 4333 | #REF! | UN | #REF! | Actualización 2019-II y Mano de Obra 2020
| 4334 | #REF! | UN | #REF! | Actualización 2019-II y Mano de Obra 2020
| 4335 | #REF! | UN | #REF! | Actualización 2019-II y Mano de Obra 2020
| 4336 | #REF! | UN | #REF! | Actualización 2019-II y Mano de Obra 2020
| 4337 | #REF! | UN | #REF! | Actualización 2019-II y Mano de Obra 2020
| 4338 | #REF! | UN | #REF! | Actualización 2019-II y Mano de Obra 2020
| 4340 | #REF! | ML | #REF! | Actualización 2019-II y Mano de Obra 2020
| 4341 | #REF! | ML | #REF! | Actualización 2019-II y Mano de Obra 2020
| 4342 | #REF! | ML | #REF! | Actualización 2019-II y Mano de Obra 2020
| 4343 | #REF! | ML | #REF! | Actualización 2019-II y Mano de Obra 2020
| 4344 | #REF! | ML | #REF! | Actualización 2019-II y Mano de Obra 2020
| 4345 | #REF! | ML | #REF! | Actualización 2019-II y Mano de Obra 2020
| 4346 | #REF! | ML | #REF! | Actualización 2019-II y Mano de Obra 2020
| 4347 | #REF! | ML | #REF! | Actualización 2019-II y Mano de Obra 2020
| 4348 | #REF! | ML | #REF! | Actualización 2019-II y Mano de Obra 2020
| 4349 | #REF! | ML | #REF! | Actualización 2019-II y Mano de Obra 2020
| 4350 | #REF! | ML | #REF! | Actualización 2019-II y Mano de Obra 2020
| 4351 | #REF! | ML | #REF! | Actualización 2019-II y Mano de Obra 2020
| 4352 | #REF! | ML | #REF! | Actualización 2019-II y Mano de Obra 2020
| 4353 | #REF! | ML | #REF! | Actualización 2019-II y Mano de Obra 2020
| 4354 | #REF! | ML | #REF! | Actualización 2019-II y Mano de Obra 2020
| 4355 | #REF! | ML | #REF! | Actualización 2019-II y Mano de Obra 2020
| 4356 | #REF! | ML | #REF! | Actualización 2019-II y Mano de Obra 2020
| 4357 | #REF! | ML | #REF! | Actualización 2019-II y Mano de Obra 2020
| 4358 | #REF! | ML | #REF! | Actualización 2019-II y Mano de Obra 2020
| 4359 | #REF! | ML | #REF! | Actualización 2019-II y Mano de Obra 2020
| 4360 | #REF! | ML | #REF! | Actualización 2019-II y Mano de Obra 2020
| 4361 | #REF! | ML | #REF! | Actualización 2019-II y Mano de Obra 2020
| 4362 | #REF! | ML | #REF! | Actualización 2019-II y Mano de Obra 2020
| 4363 | #REF! | ML | #REF! | Actualización 2019-II y Mano de Obra 2020
| 4384 | #REF! | UN | #REF! | Actualización 2019-II y Mano de Obra 2020
| 4385 | #REF! | UN | #REF! | Actualización 2019-II y Mano de Obra 2020
| 4386 | #REF! | UN | #REF! | Actualización 2019-II y Mano de Obra 2020
| 4387 | #REF! | UN | #REF! | Actualización 2019-II y Mano de Obra 2020
| 4388 | #REF! | UN | #REF! | Actualización 2019-II y Mano de Obra 2020
| 4389 | #REF! | UN | #REF! | Actualización 2019-II y Mano de Obra 2020
| 4390 | #REF! | M3 | #REF! | Actualización 2019-II y Mano de Obra 2020
| 4391 | #REF! | M3 | #REF! | Actualización 2019-II y Mano de Obra 2020
| 4392 | #REF! | HR | #REF! | Actualización 2019-II y Mano de Obra 2020
| 4393 | #REF! | HR | #REF! | Actualización 2019-II y Mano de Obra 2020
| 4394 | #REF! | M2 | #REF! | Actualización 2019-II y Mano de Obra 2020
| 4395 | #REF! | M2 | #REF! | Actualización 2019-II y Mano de Obra 2020
| 4396 | #REF! | M2 | #REF! | Actualización 2019-II y Mano de Obra 2020
| 4402 | #REF! | UN | #REF! | Actualización 2019-II y Mano de Obra 2020
| 4403 | #REF! | UN | #REF! | Actualización 2019-II y Mano de Obra 2020
| 4404 | #REF! | UN | #REF! | Actualización 2019-II y Mano de Obra 2020
| 4405 | #REF! | UN | #REF! | Actualización 2019-II y Mano de Obra 2020
| 4406 | #REF! | UN | #REF! | Actualización 2019-II y Mano de Obra 2020
| 4407 | #REF! | UN | #REF! | Actualización 2019-II y Mano de Obra 2020
| 4408 | #REF! | UN | #REF! | Actualización 2019-II y Mano de Obra 2020
| 4409 | #REF! | UN | #REF! | Actualización 2019-II y Mano de Obra 2020
| 4410 | #REF! | UN | #REF! | Actualización 2019-II y Mano de Obra 2020
| 4411 | #REF! | UN | #REF! | Actualización 2019-II y Mano de Obra 2020
| 4412 | #REF! | UN | #REF! | Actualización 2019-II y Mano de Obra 2020
| 4413 | #REF! | UN | #REF! | Actualización 2019-II y Mano de Obra 2020
| 4414 | #REF! | UN | #REF! | Actualización 2019-II y Mano de Obra 2020
| 4415 | #REF! | UN | #REF! | Actualización 2019-II y Mano de Obra 2020
| 4416 | #REF! | UN | #REF! | Actualización 2019-II y Mano de Obra 2020
| 4417 | #REF! | UN | #REF! | Actualización 2019-II y Mano de Obra 2020
| 4418 | #REF! | UN | #REF! | Actualización 2019-II y Mano de Obra 2020
| 4419 | #REF! | UN | #REF! | Actualización 2019-II y Mano de Obra 2020
| 4420 | #REF! | UN | #REF! | Actualización 2019-II y Mano de Obra 2020
| 4421 | #REF! | UN | #REF! | Actualización 2019-II y Mano de Obra 2020
| 4422 | #REF! | UN | #REF! | Actualización 2019-II y Mano de Obra 2020
| 4423 | #REF! | UN | #REF! | Actualización 2019-II y Mano de Obra 2020
| 4424 | #REF! | UN | #REF! | Actualización 2019-II y Mano de Obra 2020
| 4425 | #REF! | UN | #REF! | Actualización 2019-II y Mano de Obra 2020
| 4426 | #REF! | UN | #REF! | Actualización 2019-II y Mano de Obra 2020
| 4427 | #REF! | M3 | #REF! | Actualización 2019-II y Mano de Obra 2020
| 4428 | #REF! | ML | #REF! | Actualización 2019-II y Mano de Obra 2020
| 4429 | #REF! | ML | #REF! | Actualización 2019-II y Mano de Obra 2020
| 4430 | #REF! | ML | #REF! | Actualización 2019-II y Mano de Obra 2020
| 4431 | #REF! | M2 | #REF! | Actualización 2019-II y Mano de Obra 2020
| 4432 | #REF! | ML | #REF! | Actualización 2019-II y Mano de Obra 2020
| 4433 | #REF! | ML | #REF! | Actualización 2019-II y Mano de Obra 2020
| 4434 | #REF! | ML | #REF! | Actualización 2019-II y Mano de Obra 2020
| 4435 | #REF! | ML | #REF! | Actualización 2019-II y Mano de Obra 2020
| 4436 | #REF! | ML | #REF! | Actualización 2019-II y Mano de Obra 2020
| 4437 | #REF! | ML | #REF! | Actualización 2019-II y Mano de Obra 2020
| 4438 | #REF! | ML | #REF! | Actualización 2019-II y Mano de Obra 2020
| 4439 | #REF! | ML | #REF! | Actualización 2019-II y Mano de Obra 2020
| 4440 | #REF! | ML | #REF! | Actualización 2019-II y Mano de Obra 2020
| 4441 | #REF! | ML | #REF! | Actualización 2019-II y Mano de Obra 2020
| 4442 | #REF! | ML | #REF! | Actualización 2019-II y Mano de Obra 2020
| 4447 | #REF! | ML | #REF! | Actualización 2019-II y Mano de Obra 2020
| 4461 | #REF! | ML | #REF! | Actualización 2019-II y Mano de Obra 2020
| 4477 | #REF! | M3 | #REF! | Actualización 2019-II y Mano de Obra 2020
| 4478 | #REF! | JR | #REF! | Actualización 2019-II y Mano de Obra 2020
| 4479 | #REF! | HR | #REF! | Actualización 2019-II y Mano de Obra 2020
| 4481 | #REF! | ML | #REF! | Actualización 2019-II y Mano de Obra 2020
| 4485 | #REF! | M3 | #REF! | Actualización 2019-II y Mano de Obra 2020
| 4486 | #REF! | M3 | #REF! | Actualización 2019-II y Mano de Obra 2020
| 4487 | #REF! | M3 | #REF! | Actualización 2019-II y Mano de Obra 2020
| 4488 | #REF! | M3 | #REF! | Actualización 2019-II y Mano de Obra 2020
| 4489 | #REF! | M3 | #REF! | Actualización 2019-II y Mano de Obra 2020
| 4490 | #REF! | M2 | #REF! | Actualización 2019-II y Mano de Obra 2020
| 4491 | #REF! | M2 | #REF! | Actualización 2019-II y Mano de Obra 2020
| 4501 | #REF! | M2 | #REF! | Actualización 2019-II y Mano de Obra 2020
| 4502 | #REF! | M2 | #REF! | Actualización 2019-II y Mano de Obra 2020
| 4503 | #REF! | M2 | #REF! | Actualización 2019-II y Mano de Obra 2020
| 4504 | #REF! | M2 | #REF! | Actualización 2019-II y Mano de Obra 2020
| 4505 | #REF! | M2 | #REF! | Actualización 2019-II y Mano de Obra 2020
| 4506 | #REF! | M2 | #REF! | Actualización 2019-II y Mano de Obra 2020
| 4507 | #REF! | M2 | #REF! | Actualización 2019-II y Mano de Obra 2020
| 4508 | #REF! | M2 | #REF! | Actualización 2019-II y Mano de Obra 2020
| 4509 | #REF! | M2 | #REF! | Actualización 2019-II y Mano de Obra 2020
| 4510 | #REF! | M2 | #REF! | Actualización 2019-II y Mano de Obra 2020
| 4511 | #REF! | M2 | #REF! | Actualización 2019-II y Mano de Obra 2020
| 4512 | #REF! | M2 | #REF! | Actualización 2019-II y Mano de Obra 2020
| 4513 | #REF! | M3 | #REF! | Actualización 2019-II y Mano de Obra 2020
| 4514 | #REF! | M2 | #REF! | Actualización 2019-II y Mano de Obra 2020
| 4515 | #REF! | M2 | #REF! | Actualización 2019-II y Mano de Obra 2020
| 4516 | #REF! | M2 | #REF! | Actualización 2019-II y Mano de Obra 2020
| 4517 | #REF! | M2 | #REF! | Actualización 2019-II y Mano de Obra 2020
| 4518 | #REF! | M2 | #REF! | Actualización 2019-II y Mano de Obra 2020
| 4519 | #REF! | M2 | #REF! | Actualización 2019-II y Mano de Obra 2020
| 4520 | #REF! | M2 | #REF! | Actualización 2019-II y Mano de Obra 2020
| 4522 | #REF! | M2 | #REF! | Actualización 2019-II y Mano de Obra 2020
| 4523 | #REF! | M2 | #REF! | Actualización 2019-II y Mano de Obra 2020
| 4524 | #REF! | M2 | #REF! | Actualización 2019-II y Mano de Obra 2020
| 4525 | #REF! | ML | #REF! | Actualización 2019-II y Mano de Obra 2020
| 4541 | #REF! | M3 | #REF! | Actualización 2019-II y Mano de Obra 2020
| 4542 | #REF! | M3 | #REF! | Actualización 2019-II y Mano de Obra 2020
| 4543 | #REF! | ML | #REF! | Actualización 2019-II y Mano de Obra 2020
| 4544 | #REF! | ML | #REF! | Actualización 2019-II y Mano de Obra 2020
| 4545 | #REF! | ML | #REF! | Actualización 2019-II y Mano de Obra 2020
| 4549 | #REF! | UN | #REF! | Actualización 2019-II y Mano de Obra 2020
| 4550 | #REF! | UN | #REF! | Actualización 2019-II y Mano de Obra 2020
| 4551 | #REF! | UN | #REF! | Actualización 2019-II y Mano de Obra 2020
| 4552 | #REF! | M2 | #REF! | Actualización 2019-II y Mano de Obra 2020
| 4553 | #REF! | UN | #REF! | Actualización 2019-II y Mano de Obra 2020
| 4555 | #REF! | M3 | #REF! | Actualización 2019-II y Mano de Obra 2020
| 4556 | #REF! | M3 | #REF! | Actualización 2019-II y Mano de Obra 2020
| 4557 | #REF! | M3 | #REF! | Actualización 2019-II y Mano de Obra 2020
| 4558 | #REF! | UN | #REF! | Actualización 2019-II y Mano de Obra 2020
| 4559 | #REF! | M3 | #REF! | Actualización 2019-II y Mano de Obra 2020
| 4560 | #REF! | M3 | #REF! | Actualización 2019-II y Mano de Obra 2020
| 4561 | #REF! | M3 | #REF! | Actualización 2019-II y Mano de Obra 2020
| 4562 | #REF! | M3 | #REF! | Actualización 2019-II y Mano de Obra 2020
| 4563 | #REF! | M3 | #REF! | Actualización 2019-II y Mano de Obra 2020
| 4564 | #REF! | M3 | #REF! | Actualización 2019-II y Mano de Obra 2020
| 4565 | #REF! | M3 | #REF! | Actualización 2019-II y Mano de Obra 2020
| 4566 | #REF! | M3 | #REF! | Actualización 2019-II y Mano de Obra 2020
| 4567 | #REF! | M3 | #REF! | Actualización 2019-II y Mano de Obra 2020
| 4568 | #REF! | M3 | #REF! | Actualización 2019-II y Mano de Obra 2020
| 4569 | #REF! | UN | #REF! | Actualización 2019-II y Mano de Obra 2020
| 4575 | #REF! | M2 | #REF! | Actualización 2019-II y Mano de Obra 2020
| 4576 | #REF! | M2 | #REF! | Actualización 2019-II y Mano de Obra 2020
| 4577 | #REF! | M2 | #REF! | Actualización 2019-II y Mano de Obra 2020
| 4578 | #REF! | ML | #REF! | Actualización 2019-II y Mano de Obra 2020
| 4579 | #REF! | M2 | #REF! | Actualización 2019-II y Mano de Obra 2020
| 4581 | #REF! | M2 | #REF! | Actualización 2019-II y Mano de Obra 2020
| 4582 | #REF! | M2 | #REF! | Actualización 2019-II y Mano de Obra 2020
| 4583 | #REF! | M2 | #REF! | Actualización 2019-II y Mano de Obra 2020
| 4584 | #REF! | M2 | #REF! | Actualización 2019-II y Mano de Obra 2020
| 4585 | #REF! | M2 | #REF! | Actualización 2019-II y Mano de Obra 2020
| 4586 | #REF! | M2 | #REF! | Actualización 2019-II y Mano de Obra 2020
| 4588 | #REF! | M2 | #REF! | Actualización 2019-II y Mano de Obra 2020
| 4589 | #REF! | M2 | #REF! | Actualización 2019-II y Mano de Obra 2020
| 4592 | #REF! | M2 | #REF! | Actualización 2019-II y Mano de Obra 2020
| 4593 | #REF! | M2 | #REF! | Actualización 2019-II y Mano de Obra 2020
| 4594 | #REF! | M2 | #REF! | Actualización 2019-II y Mano de Obra 2020
| 4595 | #REF! | M2 | #REF! | Actualización 2019-II y Mano de Obra 2020
| 4596 | #REF! | M2 | #REF! | Actualización 2019-II y Mano de Obra 2020
| 4597 | #REF! | M2 | #REF! | Actualización 2019-II y Mano de Obra 2020
| 4598 | #REF! | ML | #REF! | Actualización 2019-II y Mano de Obra 2020
| 4599 | #REF! | M2 | #REF! | Actualización 2019-II y Mano de Obra 2020
| 4600 | #REF! | M2 | #REF! | Actualización 2019-II y Mano de Obra 2020
| 4601 | #REF! | M2 | #REF! | Actualización 2019-II y Mano de Obra 2020
| 4602 | #REF! | M2 | #REF! | Actualización 2019-II y Mano de Obra 2020
| 4603 | #REF! | M2 | #REF! | Actualización 2019-II y Mano de Obra 2020
| 4604 | #REF! | M2 | #REF! | Actualización 2019-II y Mano de Obra 2020
| 4605 | #REF! | M2 | #REF! | Actualización 2019-II y Mano de Obra 2020
| 4606 | #REF! | M2 | #REF! | Actualización 2019-II y Mano de Obra 2020
| 4607 | #REF! | M2 | #REF! | Actualización 2019-II y Mano de Obra 2020
| 4608 | #REF! | M2 | #REF! | Actualización 2019-II y Mano de Obra 2020
| 4609 | #REF! | M2 | #REF! | Actualización 2019-II y Mano de Obra 2020
| 4610 | #REF! | M2 | #REF! | Actualización 2019-II y Mano de Obra 2020
| 4611 | #REF! | ML | #REF! | Actualización 2019-II y Mano de Obra 2020
| 4612 | #REF! | ML | #REF! | Actualización 2019-II y Mano de Obra 2020
| 4613 | #REF! | M3 | #REF! | Actualización 2019-II y Mano de Obra 2020
| 4614 | #REF! | ML | #REF! | Actualización 2019-II y Mano de Obra 2020
| 4615 | #REF! | ML | #REF! | Actualización 2019-II y Mano de Obra 2020
XXXX | 4616 | #REF! | ML | #REF! | Actualización 2019-II y Mano de Obra 2020
| 4617 | #REF! | ML | #REF! | Actualización 2019-II y Mano de Obra 2020
| 4618 | #REF! | ML | #REF! | Actualización 2019-II y Mano de Obra 2020
| 4619 | #REF! | ML | #REF! | Actualización 2019-II y Mano de Obra 2020
| 4620 | #REF! | ML | #REF! | Actualización 2019-II y Mano de Obra 2020
| 4621 | #REF! | ML | #REF! | Actualización 2019-II y Mano de Obra 2020
| 4622 | #REF! | ML | #REF! | Actualización 2019-II y Mano de Obra 2020
| 4624 | #REF! | ML | #REF! | Actualización 2019-II y Mano de Obra 2020
| 4625 | #REF! | ML | #REF! | Actualización 2019-II y Mano de Obra 2020
| 4626 | #REF! | ML | #REF! | Actualización 2019-II y Mano de Obra 2020
| 4627 | #REF! | ML | #REF! | Actualización 2019-II y Mano de Obra 2020
| 4628 | #REF! | ML | #REF! | Actualización 2019-II y Mano de Obra 2020
| 4629 | #REF! | ML | #REF! | Actualización 2019-II y Mano de Obra 2020
| 4630 | #REF! | ML | #REF! | Actualización 2019-II y Mano de Obra 2020
| 4631 | #REF! | ML | #REF! | Actualización 2019-II y Mano de Obra 2020
| 4632 | #REF! | ML | #REF! | Actualización 2019-II y Mano de Obra 2020
| 4633 | #REF! | ML | #REF! | Actualización 2019-II y Mano de Obra 2020
| 4634 | #REF! | ML | #REF! | Actualización 2019-II y Mano de Obra 2020
| 4635 | #REF! | ML | #REF! | Actualización 2019-II y Mano de Obra 2020
| 4636 | #REF! | ML | #REF! | Actualización 2019-II y Mano de Obra 2020
| 4637 | #REF! | ML | #REF! | Actualización 2019-II y Mano de Obra 2020
| 4638 | #REF! | ML | #REF! | Actualización 2019-II y Mano de Obra 2020
| 4639 | #REF! | M2 | #REF! | Actualización 2019-II y Mano de Obra 2020
| 4640 | #REF! | M2 | #REF! | Actualización 2019-II y Mano de Obra 2020
| 4641 | #REF! | UN | #REF! | Actualización 2019-II y Mano de Obra 2020
| 4642 | #REF! | UN | #REF! | Actualización 2019-II y Mano de Obra 2020
| 4643 | #REF! | UN | #REF! | Actualización 2019-II y Mano de Obra 2020
| 4644 | #REF! | UN | #REF! | Actualización 2019-II y Mano de Obra 2020
| 4645 | #REF! | UN | #REF! | Actualización 2019-II y Mano de Obra 2020
| 4646 | #REF! | UN | #REF! | Actualización 2019-II y Mano de Obra 2020
| 4647 | #REF! | UN | #REF! | Actualización 2019-II y Mano de Obra 2020
| 4648 | #REF! | UN | #REF! | Actualización 2019-II y Mano de Obra 2020
| 4649 | #REF! | UN | #REF! | Actualización 2019-II y Mano de Obra 2020
| 4650 | #REF! | UN | #REF! | Actualización 2019-II y Mano de Obra 2020
| 4651 | #REF! | UN | #REF! | Actualización 2019-II y Mano de Obra 2020
| 4652 | #REF! | UN | #REF! | Actualización 2019-II y Mano de Obra 2020
| 4653 | #REF! | UN | #REF! | Actualización 2019-II y Mano de Obra 2020
| 4654 | #REF! | UN | #REF! | Actualización 2019-II y Mano de Obra 2020
| 4655 | #REF! | UN | #REF! | Actualización 2019-II y Mano de Obra 2020
| 4656 | #REF! | UN | #REF! | Actualización 2019-II y Mano de Obra 2020
| 4657 | #REF! | UN | #REF! | Actualización 2019-II y Mano de Obra 2020
| 4658 | #REF! | UN | #REF! | Actualización 2019-II y Mano de Obra 2020
| 4659 | #REF! | ML | #REF! | Actualización 2019-II y Mano de Obra 2020
| 4660 | #REF! | ML | #REF! | Actualización 2019-II y Mano de Obra 2020
| 4661 | #REF! | ML | #REF! | Actualización 2019-II y Mano de Obra 2020
| 4662 | #REF! | UN | #REF! | Actualización 2019-II y Mano de Obra 2020
| 4663 | #REF! | M2 | #REF! | Actualización 2019-II y Mano de Obra 2020
| 4664 | #REF! | M2 | #REF! | Actualización 2019-II y Mano de Obra 2020
| 4665 | #REF! | M2 | #REF! | Actualización 2019-II y Mano de Obra 2020
| 4666 | #REF! | M2 | #REF! | Actualización 2019-II y Mano de Obra 2020
| 4667 | #REF! | M2 | #REF! | Actualización 2019-II y Mano de Obra 2020
| 4668 | #REF! | M2 | #REF! | Actualización 2019-II y Mano de Obra 2020
| 4669 | #REF! | M2 | #REF! | Actualización 2019-II y Mano de Obra 2020
| 4670 | #REF! | M2 | #REF! | Actualización 2019-II y Mano de Obra 2020
| 4671 | #REF! | M2 | #REF! | Actualización 2019-II y Mano de Obra 2020
| 4672 | #REF! | M2 | #REF! | Actualización 2019-II y Mano de Obra 2020
| 4673 | #REF! | M2 | #REF! | Actualización 2019-II y Mano de Obra 2020
| 4674 | #REF! | M2 | #REF! | Actualización 2019-II y Mano de Obra 2020
| 4675 | #REF! | UN | #REF! | Actualización 2019-II y Mano de Obra 2020
| 4676 | #REF! | M2 | #REF! | Actualización 2019-II y Mano de Obra 2020
| 4677 | #REF! | M2 | #REF! | Actualización 2019-II y Mano de Obra 2020
| 4678 | #REF! | M2 | #REF! | Actualización 2019-II y Mano de Obra 2020
| 4679 | #REF! | M2 | #REF! | Actualización 2019-II y Mano de Obra 2020
| 4680 | #REF! | M2 | #REF! | Actualización 2019-II y Mano de Obra 2020
| 4681 | #REF! | M2 | #REF! | Actualización 2019-II y Mano de Obra 2020
| 4682 | #REF! | M2 | #REF! | Actualización 2019-II y Mano de Obra 2020
| 4683 | #REF! | M2 | #REF! | Actualización 2019-II y Mano de Obra 2020
| 4684 | #REF! | M2 | #REF! | Actualización 2019-II y Mano de Obra 2020
| 4685 | #REF! | M2 | #REF! | Actualización 2019-II y Mano de Obra 2020
| 4686 | #REF! | UN | #REF! | Actualización 2019-II y Mano de Obra 2020
| 4687 | #REF! | UN | #REF! | Actualización 2019-II y Mano de Obra 2020
| 4688 | #REF! | UN | #REF! | Actualización 2019-II y Mano de Obra 2020
| 4689 | #REF! | UN | #REF! | Actualización 2019-II y Mano de Obra 2020
| 4690 | #REF! | UN | #REF! | Actualización 2019-II y Mano de Obra 2020
| 4691 | #REF! | UN | #REF! | Actualización 2019-II y Mano de Obra 2020
| 4692 | #REF! | UN | #REF! | Actualización 2019-II y Mano de Obra 2020
| 4693 | #REF! | UN | #REF! | Actualización 2019-II y Mano de Obra 2020
| 4694 | #REF! | UN | #REF! | Actualización 2019-II y Mano de Obra 2020
| 4695 | #REF! | KG | #REF! | 2020-02-28
| 4696 | #REF! | KG | #REF! | Actualización 2019-II y Mano de Obra 2020
| 4697 | #REF! | UN | #REF! | Actualización 2019-II y Mano de Obra 2020
| 4698 | #REF! | UN | #REF! | Actualización 2019-II y Mano de Obra 2020
| 4699 | #REF! | UN | #REF! | Actualización 2019-II y Mano de Obra 2020
| 4700 | #REF! | UN | #REF! | Actualización 2019-II y Mano de Obra 2020
| 4702 | #REF! | M2 | #REF! | Actualización 2019-II y Mano de Obra 2020
| 4703 | #REF! | M2 | #REF! | Actualización 2019-II y Mano de Obra 2020
| 4704 | #REF! | M2 | #REF! | Actualización 2019-II y Mano de Obra 2020
| 4705 | #REF! | M2 | #REF! | Actualización 2019-II y Mano de Obra 2020
| 4706 | #REF! | M2 | #REF! | Actualización 2019-II y Mano de Obra 2020
| 4708 | #REF! | M2 | #REF! | Actualización 2019-II y Mano de Obra 2020
| 4709 | #REF! | M2 | #REF! | Actualización 2019-II y Mano de Obra 2020
| 4710 | #REF! | ML | #REF! | Actualización 2019-II y Mano de Obra 2020
| 4711 | #REF! | UN | #REF! | Actualización 2019-II y Mano de Obra 2020
| 4712 | #REF! | M3 | #REF! | Actualización 2019-II y Mano de Obra 2020
| 4737 | #REF! | ML | #REF! | Actualización 2019-II y Mano de Obra 2020
| 4738 | #REF! | ML | #REF! | Actualización 2019-II y Mano de Obra 2020
| 4739 | #REF! | ML | #REF! | Actualización 2019-II y Mano de Obra 2020
| 4740 | #REF! | ML | #REF! | Actualización 2019-II y Mano de Obra 2020
| 4741 | #REF! | ML | #REF! | Actualización 2019-II y Mano de Obra 2020
| 4742 | #REF! | ML | #REF! | Actualización 2019-II y Mano de Obra 2020
| 4743 | #REF! | M3 | #REF! | Actualización 2019-II y Mano de Obra 2020
| 4744 | #REF! | M3 | #REF! | Actualización 2019-II y Mano de Obra 2020
| 4745 | #REF! | M3 | #REF! | Actualización 2019-II y Mano de Obra 2020
| 4746 | #REF! | M3 | #REF! | Actualización 2019-II y Mano de Obra 2020
| 4747 | #REF! | M3 | #REF! | Actualización 2019-II y Mano de Obra 2020
| 4748 | #REF! | M3 | #REF! | Actualización 2019-II y Mano de Obra 2020
| 4749 | #REF! | M3 | #REF! | Actualización 2019-II y Mano de Obra 2020
| 4750 | #REF! | M3 | #REF! | Actualización 2019-II y Mano de Obra 2020
| 4751 | #REF! | ML | #REF! | Actualización 2019-II y Mano de Obra 2020
| 4752 | #REF! | M2 | #REF! | Actualización 2019-II y Mano de Obra 2020
| 4753 | #REF! | M3 | #REF! | Actualización 2019-II y Mano de Obra 2020
| 4754 | #REF! | M3 | #REF! | Actualización 2019-II y Mano de Obra 2020
| 4755 | #REF! | M3 | #REF! | Actualización 2019-II y Mano de Obra 2020
| 4756 | #REF! | M2 | #REF! | Actualización 2019-II y Mano de Obra 2020
| 4757 | #REF! | M2 | #REF! | Actualización 2019-II y Mano de Obra 2020
| 4758 | #REF! | ML | #REF! | 2020-02-05
| 4759 | #REF! | ML | #REF! | Actualización 2019-II y Mano de Obra 2020
| 4760 | #REF! | M2 | #REF! | Actualización 2019-II y Mano de Obra 2020
| 4761 | #REF! | ML | #REF! | Actualización 2019-II y Mano de Obra 2020
| 4762 | #REF! | ML | #REF! | Actualización 2019-II y Mano de Obra 2020
| 4764 | #REF! | UN | #REF! | Actualización 2019-II y Mano de Obra 2020
| 4765 | #REF! | UN | #REF! | Actualización 2019-II y Mano de Obra 2020
| 4767 | #REF! | M3 | #REF! | Actualización 2019-II y Mano de Obra 2020
| 4768 | #REF! | M3 | #REF! | Actualización 2019-II y Mano de Obra 2020
| 4769 | #REF! | M3 | #REF! | Actualización 2019-II y Mano de Obra 2020
| 4770 | #REF! | M3 | #REF! | Actualización 2019-II y Mano de Obra 2020
| 4771 | #REF! | M3 | #REF! | Actualización 2019-II y Mano de Obra 2020
| 4772 | #REF! | M3 | #REF! | Actualización 2019-II y Mano de Obra 2020
| 4776 | #REF! | M2 | #REF! | Actualización 2019-II y Mano de Obra 2020
| 4777 | #REF! | M2 | #REF! | Actualización 2019-II y Mano de Obra 2020
| 4778 | #REF! | UN | #REF! | Actualización 2019-II y Mano de Obra 2020
| 4779 | #REF! | UN | #REF! | Actualización 2019-II y Mano de Obra 2020
| 4780 | #REF! | KM | #REF! | Actualización 2019-II y Mano de Obra 2020
| 4781 | #REF! | M3 | #REF! | Actualización 2019-II y Mano de Obra 2020
| 4782 | #REF! | M2 | #REF! | Actualización 2019-II y Mano de Obra 2020
| 4783 | #REF! | M3 | #REF! | Actualización 2019-II y Mano de Obra 2020
| 4784 | #REF! | M3 | #REF! | Actualización 2019-II y Mano de Obra 2020
| 4786 | #REF! | ML | #REF! | Actualización 2019-II y Mano de Obra 2020
| 4787 | #REF! | UN | #REF! | Actualización 2019-II y Mano de Obra 2020
| 4788 | #REF! | ML | #REF! | Actualización 2019-II y Mano de Obra 2020
| 4789 | #REF! | ML | #REF! | Actualización 2019-II y Mano de Obra 2020
| 4790 | #REF! | ML | #REF! | Actualización 2019-II y Mano de Obra 2020
| 4791 | #REF! | ML | #REF! | Actualización 2019-II y Mano de Obra 2020
| 4792 | #REF! | M3 | #REF! | Actualización 2019-II y Mano de Obra 2020
| 4794 | #REF! | M2 | #REF! | Actualización 2019-II y Mano de Obra 2020
| 4795 | #REF! | M2 | #REF! | Actualización 2019-II y Mano de Obra 2020
| 4796 | #REF! | UN | #REF! | Actualización 2019-II y Mano de Obra 2020
| 4797 | #REF! | UN | #REF! | Actualización 2019-II y Mano de Obra 2020
| 4798 | #REF! | UN | #REF! | Actualización 2019-II y Mano de Obra 2020
| 4799 | #REF! | UN | #REF! | Actualización 2019-II y Mano de Obra 2020
| 4800 | #REF! | UN | #REF! | Actualización 2019-II y Mano de Obra 2020
| 4801 | #REF! | ML | #REF! | Actualización 2019-II y Mano de Obra 2020
| 4802 | #REF! | UN | #REF! | Actualización 2019-II y Mano de Obra 2020
| 4803 | #REF! | UN | #REF! | Actualización 2019-II y Mano de Obra 2020
| 4804 | #REF! | UN | #REF! | Actualización 2019-II y Mano de Obra 2020
| 4805 | #REF! | ML | #REF! | Actualización 2019-II y Mano de Obra 2020
| 4806 | #REF! | JR | #REF! | Actualización 2019-II y Mano de Obra 2020
| 4807 | #REF! | HR | #REF! | Actualización 2019-II y Mano de Obra 2020
| 4808 | #REF! | ML | #REF! | Actualización 2019-II y Mano de Obra 2020
| 4809 | #REF! | ML | #REF! | Actualización 2019-II y Mano de Obra 2020
| 4810 | #REF! | ML | #REF! | Actualización 2019-II y Mano de Obra 2020
| 4812 | #REF! | ML | #REF! | Actualización 2019-II y Mano de Obra 2020
| 4813 | #REF! | UN | #REF! | Actualización 2019-II y Mano de Obra 2020
| 4814 | #REF! | ML | #REF! | Actualización 2019-II y Mano de Obra 2020
| 4815 | #REF! | M2 | #REF! | Actualización 2019-II y Mano de Obra 2020
| 4816 | #REF! | ML | #REF! | 2020-02-05
| 4817 | #REF! | M2 | #REF! | 2020-02-05
| 4818 | #REF! | M2 | #REF! | Actualización 2019-II y Mano de Obra 2020
| 4819 | #REF! | ML | #REF! | 2020-02-05
| 4820 | #REF! | M2 | #REF! | Actualización 2019-II y Mano de Obra 2020
| 4821 | #REF! | M2 | #REF! | Actualización 2019-II y Mano de Obra 2020
| 4822 | #REF! | M2 | #REF! | Actualización 2019-II y Mano de Obra 2020
| 4823 | #REF! | M2 | #REF! | Actualización 2019-II y Mano de Obra 2020
| 4824 | #REF! | M2 | #REF! | Actualización 2019-II y Mano de Obra 2020
| 4825 | #REF! | ML | #REF! | Actualización 2019-II y Mano de Obra 2020
| 4826 | #REF! | UN | #REF! | Actualización 2019-II y Mano de Obra 2020
| 4827 | #REF! | UN | #REF! | Actualización 2019-II y Mano de Obra 2020
| 4828 | #REF! | ML | #REF! | Actualización 2019-II y Mano de Obra 2020
| 4829 | #REF! | M3 | #REF! | Actualización 2019-II y Mano de Obra 2020
| 4830 | #REF! | M2 | #REF! | Actualización 2019-II y Mano de Obra 2020
| 4831 | #REF! | M2 | #REF! | 2020-02-05
| 4832 | #REF! | UN | #REF! | Actualización 2019-II y Mano de Obra 2020
| 4833 | #REF! | UN | #REF! | Actualización 2019-II y Mano de Obra 2020
| 4834 | #REF! | UN | #REF! | Actualización 2019-II y Mano de Obra 2020
| 4835 | #REF! | M3 | #REF! | Actualización 2019-II y Mano de Obra 2020
| 4836 | #REF! | M3 | #REF! | Actualización 2019-II y Mano de Obra 2020
| 4837 | #REF! | M3 | #REF! | Actualización 2019-II y Mano de Obra 2020
| 4838 | #REF! | M3 | #REF! | Actualización 2019-II y Mano de Obra 2020
| 4839 | #REF! | UN | #REF! | Actualización 2019-II y Mano de Obra 2020
| 4840 | #REF! | UN | #REF! | Actualización 2019-II y Mano de Obra 2020
| 4841 | #REF! | UN | #REF! | Actualización 2019-II y Mano de Obra 2020
| 4842 | #REF! | UN | #REF! | Actualización 2019-II y Mano de Obra 2020
| 4843 | #REF! | UN | #REF! | Actualización 2019-II y Mano de Obra 2020
| 4844 | #REF! | UN | #REF! | Actualización 2019-II y Mano de Obra 2020
| 4845 | #REF! | UN | #REF! | Actualización 2019-II y Mano de Obra 2020
| 4846 | #REF! | UN | #REF! | Actualización 2019-II y Mano de Obra 2020
| 4848 | #REF! | ML | #REF! | Actualización 2019-II y Mano de Obra 2020
| 4849 | #REF! | ML | #REF! | Actualización 2019-II y Mano de Obra 2020
| 4850 | #REF! | M3 | #REF! | Actualización 2019-II y Mano de Obra 2020
| 4851 | #REF! | UN | #REF! | Actualización 2019-II y Mano de Obra 2020
| 4852 | #REF! | M3 | #REF! | Actualización 2019-II y Mano de Obra 2020
| 4853 | #REF! | M3 | #REF! | Actualización 2019-II y Mano de Obra 2020
| 4854 | #REF! | M3 | #REF! | Actualización 2019-II y Mano de Obra 2020
| 4855 | #REF! | M2 | #REF! | Actualización 2019-II y Mano de Obra 2020
| 4856 | #REF! | M2 | #REF! | Actualización 2019-II y Mano de Obra 2020
| 4857 | #REF! | M2 | #REF! | Actualización 2019-II y Mano de Obra 2020
| 4858 | #REF! | UN | #REF! | Actualización 2019-II y Mano de Obra 2020
| 4859 | #REF! | ML | #REF! | Actualización 2019-II y Mano de Obra 2020
| 4860 | #REF! | UN | #REF! | Actualización 2019-II y Mano de Obra 2020
| 4861 | #REF! | M2 | #REF! | Actualización 2019-II y Mano de Obra 2020
| 4862 | #REF! | ML | #REF! | Actualización 2019-II y Mano de Obra 2020
| 4863 | #REF! | ML | #REF! | Actualización 2019-II y Mano de Obra 2020
| 4864 | #REF! | ML | #REF! | Actualización 2019-II y Mano de Obra 2020
| 4865 | #REF! | ML | #REF! | Actualización 2019-II y Mano de Obra 2020
| 4866 | #REF! | ML | #REF! | Actualización 2019-II y Mano de Obra 2020
| 4867 | #REF! | ML | #REF! | Actualización 2019-II y Mano de Obra 2020
| 4869 | #REF! | UN | #REF! | Actualización 2019-II y Mano de Obra 2020
| 4870 | #REF! | UN | #REF! | Actualización 2019-II y Mano de Obra 2020
| 4871 | #REF! | UN | #REF! | Actualización 2019-II y Mano de Obra 2020
| 4872 | #REF! | UN | #REF! | Actualización 2019-II y Mano de Obra 2020
| 4873 | #REF! | UN | #REF! | Actualización 2019-II y Mano de Obra 2020
| 4874 | #REF! | UN | #REF! | Actualización 2019-II y Mano de Obra 2020
| 4875 | #REF! | UN | #REF! | Actualización 2019-II y Mano de Obra 2020
| 4876 | #REF! | UN | #REF! | Actualización 2019-II y Mano de Obra 2020
| 4877 | #REF! | UN | #REF! | Actualización 2019-II y Mano de Obra 2020
| 4878 | #REF! | UN | #REF! | Actualización 2019-II y Mano de Obra 2020
| 4879 | #REF! | UN | #REF! | Actualización 2019-II y Mano de Obra 2020
| 4880 | #REF! | ML | #REF! | Actualización 2019-II y Mano de Obra 2020
| 4881 | #REF! | UN | #REF! | Actualización 2019-II y Mano de Obra 2020
| 4882 | #REF! | UN | #REF! | Actualización 2019-II y Mano de Obra 2020
| 4883 | #REF! | M2 | #REF! | Actualización 2019-II y Mano de Obra 2020
| 4884 | #REF! | UN | #REF! | Actualización 2019-II y Mano de Obra 2020
| 4885 | #REF! | UN | #REF! | Actualización 2019-II y Mano de Obra 2020
| 4886 | #REF! | UN | #REF! | Actualización 2019-II y Mano de Obra 2020
| 4887 | #REF! | UN | #REF! | Actualización 2019-II y Mano de Obra 2020
| 4888 | #REF! | UN | #REF! | Actualización 2019-II y Mano de Obra 2020
| 4889 | #REF! | UN | #REF! | Actualización 2019-II y Mano de Obra 2020
| 4890 | #REF! | UN | #REF! | Actualización 2019-II y Mano de Obra 2020
| 4891 | #REF! | UN | #REF! | Actualización 2019-II y Mano de Obra 2020
| 4892 | #REF! | ML | #REF! | Actualización 2019-II y Mano de Obra 2020
| 4894 | #REF! | JR | #REF! | Actualización 2019-II y Mano de Obra 2020
| 4895 | #REF! | HR | #REF! | Actualización 2019-II y Mano de Obra 2020
| 4896 | #REF! | ML | #REF! | Actualización 2019-II y Mano de Obra 2020
| 4897 | #REF! | ML | #REF! | Actualización 2019-II y Mano de Obra 2020
| 4898 | #REF! | UN | #REF! | Actualización 2019-II y Mano de Obra 2020
| 4899 | #REF! | UN | #REF! | Actualización 2019-II y Mano de Obra 2020
| 4900 | #REF! | UN | #REF! | Actualización 2019-II y Mano de Obra 2020
| 4901 | #REF! | UN | #REF! | Actualización 2019-II y Mano de Obra 2020
| 4902 | #REF! | UN | #REF! | Actualización 2019-II y Mano de Obra 2020
| 4903 | #REF! | UN | #REF! | Actualización 2019-II y Mano de Obra 2020
| 4904 | #REF! | M2 | #REF! | Actualización 2019-II y Mano de Obra 2020
| 4905 | #REF! | ML | #REF! | Actualización 2019-II y Mano de Obra 2020
| 4907 | #REF! | M3 | #REF! | Actualización 2019-II y Mano de Obra 2020
| 4908 | #REF! | M3 | #REF! | Actualización 2019-II y Mano de Obra 2020
| 4909 | #REF! | M2 | #REF! | Actualización 2019-II y Mano de Obra 2020
| 4910 | #REF! | M2 | #REF! | Actualización 2019-II y Mano de Obra 2020
| 4911 | #REF! | ML | #REF! | Actualización 2019-II y Mano de Obra 2020
| 4912 | #REF! | UN | #REF! | Actualización 2019-II y Mano de Obra 2020
| 4913 | #REF! | UN | #REF! | Actualización 2019-II y Mano de Obra 2020
| 4914 | #REF! | UN | #REF! | Actualización 2019-II y Mano de Obra 2020
| 4915 | #REF! | ML | #REF! | Actualización 2019-II y Mano de Obra 2020
| 4918 | #REF! | ML | #REF! | Actualización 2019-II y Mano de Obra 2020
| 4919 | #REF! | M2 | #REF! | Actualización 2019-II y Mano de Obra 2020
| 4920 | #REF! | UN | #REF! | Actualización 2019-II y Mano de Obra 2020
| 4921 | #REF! | UN | #REF! | Actualización 2019-II y Mano de Obra 2020
| 4922 | #REF! | JR | #REF! | Actualización 2019-II y Mano de Obra 2020
| 4923 | #REF! | HR | #REF! | Actualización 2019-II y Mano de Obra 2020
| 4925 | #REF! | M3 | #REF! | Actualización 2019-II y Mano de Obra 2020
| 4926 | #REF! | M3 | #REF! | Actualización 2019-II y Mano de Obra 2020
| 4928 | #REF! | UN/MES | #REF! | Actualización 2019-II y Mano de Obra 2020
| 4930 | #REF! | H/ME | #REF! | Actualización 2019-II y Mano de Obra 2020
| 4931 | #REF! | UN/MES | #REF! | Actualización 2019-II y Mano de Obra 2020
| 4933 | #REF! | UN | #REF! | Actualización 2019-II y Mano de Obra 2020
| 4934 | #REF! | UN/MES | #REF! | Actualización 2019-II y Mano de Obra 2020
| 4936 | #REF! | UN | #REF! | Actualización 2019-II y Mano de Obra 2020
| 4937 | #REF! | M2 | #REF! | Actualización 2019-II y Mano de Obra 2020
| 4943 | #REF! | M3 | #REF! | Actualización 2019-II y Mano de Obra 2020
| 4945 | #REF! | ML/ME | #REF! | Actualización 2019-II y Mano de Obra 2020
| 4946 | #REF! | ML/ME | #REF! | Actualización 2019-II y Mano de Obra 2020
| 4947 | #REF! | M2 | #REF! | Actualización 2019-II y Mano de Obra 2020
| 4949 | #REF! | UN | #REF! | Actualización 2019-II y Mano de Obra 2020
| 4950 | #REF! | UN | #REF! | Actualización 2019-II y Mano de Obra 2020
| 4951 | #REF! | UN | #REF! | Actualización 2019-II y Mano de Obra 2020
| 4952 | #REF! | UN | #REF! | Actualización 2019-II y Mano de Obra 2020
| 4953 | #REF! | UN | #REF! | Actualización 2019-II y Mano de Obra 2020
| 4958 | #REF! | M2 | #REF! | Actualización 2019-II y Mano de Obra 2020
| 4959 | #REF! | KG | #REF! | Actualización 2019-II y Mano de Obra 2020
| 4960 | #REF! | UN | #REF! | Actualización 2019-II y Mano de Obra 2020
| 4961 | #REF! | ML | #REF! | Actualización 2019-II y Mano de Obra 2020
| 4962 | #REF! | ML | #REF! | Actualización 2019-II y Mano de Obra 2020
| 4963 | #REF! | ML | #REF! | Actualización 2019-II y Mano de Obra 2020
| 4964 | #REF! | ML | #REF! | Actualización 2019-II y Mano de Obra 2020
| 4965 | #REF! | UN | #REF! | Actualización 2019-II y Mano de Obra 2020
| 4966 | #REF! | UN | #REF! | Actualización 2019-II y Mano de Obra 2020
| 4967 | #REF! | UN | #REF! | Actualización 2019-II y Mano de Obra 2020
| 4968 | #REF! | UN | #REF! | Actualización 2019-II y Mano de Obra 2020
| 4969 | #REF! | UN | #REF! | Actualización 2019-II y Mano de Obra 2020
| 4970 | #REF! | UN | #REF! | Actualización 2019-II y Mano de Obra 2020
| 4971 | #REF! | UN | #REF! | Actualización 2019-II y Mano de Obra 2020
| 4972 | #REF! | UN | #REF! | Actualización 2019-II y Mano de Obra 2020
| 4973 | #REF! | UN | #REF! | Actualización 2019-II y Mano de Obra 2020
| 4974 | #REF! | UN | #REF! | Actualización 2019-II y Mano de Obra 2020
| 4975 | #REF! | UN | #REF! | Actualización 2019-II y Mano de Obra 2020
| 4976 | #REF! | UN | #REF! | Actualización 2019-II y Mano de Obra 2020
| 4977 | #REF! | UN | #REF! | Actualización 2019-II y Mano de Obra 2020
| 4978 | #REF! | UN | #REF! | Actualización 2019-II y Mano de Obra 2020
| 4979 | #REF! | UN | #REF! | Actualización 2019-II y Mano de Obra 2020
| 4980 | #REF! | ML | #REF! | Actualización 2019-II y Mano de Obra 2020
| 4981 | #REF! | M2 | #REF! | Actualización 2019-II y Mano de Obra 2020
| 4982 | #REF! | UN | #REF! | Actualización 2019-II y Mano de Obra 2020
| 4983 | #REF! | UN | #REF! | Actualización 2019-II y Mano de Obra 2020
| 4984 | #REF! | UN | #REF! | Actualización 2019-II y Mano de Obra 2020
| 4985 | #REF! | M3 | #REF! | Actualización 2019-II y Mano de Obra 2020
| 4986 | #REF! | M3 | #REF! | Actualización 2019-II y Mano de Obra 2020
| 4987 | #REF! | UN | #REF! | Actualización 2019-II y Mano de Obra 2020
| 4988 | #REF! | VIAJE | #REF! | Actualización 2019-II y Mano de Obra 2020
| 4989 | #REF! | ML | #REF! | Actualización 2019-II y Mano de Obra 2020
| 4990 | #REF! | UN | #REF! | Actualización 2019-II y Mano de Obra 2020
| 4991 | #REF! | ML | #REF! | Actualización 2019-II y Mano de Obra 2020
| 4992 | #REF! | UN | #REF! | Actualización 2019-II y Mano de Obra 2020
| 4993 | #REF! | UN | #REF! | Actualización 2019-II y Mano de Obra 2020
| 4994 | #REF! | M3 | #REF! | Actualización 2019-II y Mano de Obra 2020
| 4995 | #REF! | M3 | #REF! | Actualización 2019-II y Mano de Obra 2020
| 4996 | #REF! | UN | #REF! | Actualización 2019-II y Mano de Obra 2020
| 4997 | #REF! | ML | #REF! | Actualización 2019-II y Mano de Obra 2020
| 5000 | #REF! | ML | #REF! | Actualización 2019-II y Mano de Obra 2020
| 5001 | #REF! | UN | #REF! | Actualización 2019-II y Mano de Obra 2020
| 5002 | #REF! | ML | #REF! | Actualización 2019-II y Mano de Obra 2020
| 5003 | #REF! | UN | #REF! | Actualización 2019-II y Mano de Obra 2020
| 5004 | #REF! | HR | #REF! | Actualización 2019-II y Mano de Obra 2020
| 5005 | #REF! | JR | #REF! | Actualización 2019-II y Mano de Obra 2020
| 5010 | #REF! | UN | #REF! | Actualización 2019-II y Mano de Obra 2020
| 5015 | #REF! | UN | #REF! | Actualización 2019-II y Mano de Obra 2020
| 5017 | #REF! | UN | #REF! | Actualización 2019-II y Mano de Obra 2020
| 5019 | #REF! | UN | #REF! | Actualización 2019-II y Mano de Obra 2020
| 5021 | #REF! | ML | #REF! | Actualización 2019-II y Mano de Obra 2020
| 5023 | #REF! | ML | #REF! | Actualización 2019-II y Mano de Obra 2020
| 5024 | #REF! | UN | #REF! | Actualización 2019-II y Mano de Obra 2020
| 5025 | #REF! | M2 | #REF! | Actualización 2019-II y Mano de Obra 2020
| 5026 | #REF! | UN | #REF! | Actualización 2019-II y Mano de Obra 2020
| 5028 | #REF! | UN | #REF! | Actualización 2019-II y Mano de Obra 2020
| 5032 | #REF! | UN | #REF! | Actualización 2019-II y Mano de Obra 2020
| 5033 | #REF! | UN | #REF! | Actualización 2019-II y Mano de Obra 2020
| 5034 | #REF! | UN | #REF! | Actualización 2019-II y Mano de Obra 2020
| 5035 | #REF! | UN | #REF! | Actualización 2019-II y Mano de Obra 2020
| 5036 | #REF! | UN | #REF! | Actualización 2019-II y Mano de Obra 2020
| 5037 | #REF! | UN | #REF! | Actualización 2019-II y Mano de Obra 2020
| 5038 | #REF! | UN | #REF! | Actualización 2019-II y Mano de Obra 2020
| 5039 | #REF! | UN | #REF! | Actualización 2019-II y Mano de Obra 2020
| 5040 | #REF! | UN | #REF! | Actualización 2019-II y Mano de Obra 2020
| 5042 | #REF! | UN | #REF! | Actualización 2019-II y Mano de Obra 2020
| 5044 | #REF! | M2 | #REF! | Actualización 2019-II y Mano de Obra 2020
| 5045 | #REF! | UN | #REF! | Actualización 2019-II y Mano de Obra 2020
| 5046 | #REF! | M2 | #REF! | Actualización 2019-II y Mano de Obra 2020
| 5047 | #REF! | M2 | #REF! | Actualización 2019-II y Mano de Obra 2020
| 5048 | #REF! | M2 | #REF! | Actualización 2019-II y Mano de Obra 2020
| 5049 | #REF! | M2 | #REF! | Actualización 2019-II y Mano de Obra 2020
| 5050 | #REF! | UN | #REF! | Actualización 2019-II y Mano de Obra 2020
| 5051 | #REF! | M3 | #REF! | Actualización 2019-II y Mano de Obra 2020
| 5052 | #REF! | M3 | #REF! | Actualización 2019-II y Mano de Obra 2020
| 5053 | #REF! | UN | #REF! | Actualización 2019-II y Mano de Obra 2020
| 5054 | #REF! | JR | #REF! | Actualización 2019-II y Mano de Obra 2020
| 5055 | #REF! | M3 | #REF! | Actualización 2019-II y Mano de Obra 2020
| 5056 | #REF! | M2 | #REF! | Actualización 2019-II y Mano de Obra 2020
| 5057 | #REF! | M2 | #REF! | Actualización 2019-II y Mano de Obra 2020
| 5058 | #REF! | ML | #REF! | Actualización 2019-II y Mano de Obra 2020
| 5060 | #REF! | M2 | #REF! | Actualización 2019-II y Mano de Obra 2020
| 5061 | #REF! | M2 | #REF! | Actualización 2019-II y Mano de Obra 2020
| 5062 | #REF! | ML | #REF! | Actualización 2019-II y Mano de Obra 2020
| 5063 | #REF! | M2 | #REF! | Actualización 2019-II y Mano de Obra 2020
| 5064 | #REF! | ML | #REF! | Actualización 2019-II y Mano de Obra 2020
| 5066 | #REF! | ML | #REF! | Actualización 2019-II y Mano de Obra 2020
| 5067 | #REF! | ML | #REF! | Actualización 2019-II y Mano de Obra 2020
| 5068 | #REF! | UN | #REF! | Actualización 2019-II y Mano de Obra 2020
| 5069 | #REF! | UN | #REF! | Actualización 2019-II y Mano de Obra 2020
| 5070 | #REF! | UN | #REF! | Actualización 2019-II y Mano de Obra 2020
| 5071 | #REF! | M3 | #REF! | Actualización 2019-II y Mano de Obra 2020
| 5072 | #REF! | M3 | #REF! | Actualización 2019-II y Mano de Obra 2020
| 5073 | #REF! | ML | #REF! | Actualización 2019-II y Mano de Obra 2020
| 5074 | #REF! | UN | #REF! | Actualización 2019-II y Mano de Obra 2020
| 5075 | #REF! | UN | #REF! | Actualización 2019-II y Mano de Obra 2020
| 5076 | #REF! | UN | #REF! | Actualización 2019-II y Mano de Obra 2020
| 5077 | #REF! | UN | #REF! | Actualización 2019-II y Mano de Obra 2020
| 5078 | #REF! | UN | #REF! | Actualización 2019-II y Mano de Obra 2020
| 5079 | #REF! | UN | #REF! | Actualización 2019-II y Mano de Obra 2020
| 5080 | #REF! | UN | #REF! | Actualización 2019-II y Mano de Obra 2020
| 5081 | #REF! | UN | #REF! | Actualización 2019-II y Mano de Obra 2020
| 5082 | #REF! | UN | #REF! | Actualización 2019-II y Mano de Obra 2020
| 5083 | #REF! | ML | #REF! | Actualización 2019-II y Mano de Obra 2020
| 5084 | #REF! | ML | #REF! | Actualización 2019-II y Mano de Obra 2020
| 5085 | #REF! | UN | #REF! | Actualización 2019-II y Mano de Obra 2020
| 5086 | #REF! | UN | #REF! | Actualización 2019-II y Mano de Obra 2020
| 5087 | #REF! | UN | #REF! | Actualización 2019-II y Mano de Obra 2020
| 5088 | #REF! | UN | #REF! | Actualización 2019-II y Mano de Obra 2020
| 5089 | #REF! | UN | #REF! | Actualización 2019-II y Mano de Obra 2020
| 5090 | #REF! | UN | #REF! | Actualización 2019-II y Mano de Obra 2020
| 5091 | #REF! | UN | #REF! | Actualización 2019-II y Mano de Obra 2020
| 5092 | #REF! | UN | #REF! | Actualización 2019-II y Mano de Obra 2020
| 5093 | #REF! | UN | #REF! | Actualización 2019-II y Mano de Obra 2020
| 5094 | #REF! | UN | #REF! | Actualización 2019-II y Mano de Obra 2020
| 5095 | #REF! | UN | #REF! | Actualización 2019-II y Mano de Obra 2020
| 5096 | #REF! | UN | #REF! | Actualización 2019-II y Mano de Obra 2020
| 5097 | #REF! | UN | #REF! | Actualización 2019-II y Mano de Obra 2020
| 5098 | #REF! | UN | #REF! | Actualización 2019-II y Mano de Obra 2020
| 5099 | #REF! | UN | #REF! | Actualización 2019-II y Mano de Obra 2020
| 5101 | #REF! | ML | #REF! | Actualización 2019-II y Mano de Obra 2020
| 5102 | #REF! | ML | #REF! | Actualización 2019-II y Mano de Obra 2020
| 5103 | #REF! | ML | #REF! | Actualización 2019-II y Mano de Obra 2020
| 5105 | #REF! | UN | #REF! | Actualización 2019-II y Mano de Obra 2020
| 5106 | #REF! | UN | #REF! | Actualización 2019-II y Mano de Obra 2020
| 5107 | #REF! | ML | #REF! | Actualización 2019-II y Mano de Obra 2020
| 5108 | #REF! | UN | #REF! | Actualización 2019-II y Mano de Obra 2020
| 5109 | #REF! | UN | #REF! | Actualización 2019-II y Mano de Obra 2020
| 5110 | #REF! | ML | #REF! | Actualización 2019-II y Mano de Obra 2020
| 5111 | #REF! | ML | #REF! | Actualización 2019-II y Mano de Obra 2020
| 5112 | #REF! | ML | #REF! | Actualización 2019-II y Mano de Obra 2020
| 5113 | #REF! | UN | #REF! | Actualización 2019-II y Mano de Obra 2020
| 5117 | #REF! | UN | #REF! | Actualización 2019-II y Mano de Obra 2020
| 5122 | #REF! | UN | #REF! | Actualización 2019-II y Mano de Obra 2020
| 5123 | #REF! | UN | #REF! | Actualización 2019-II y Mano de Obra 2020
| 5124 | #REF! | UN | #REF! | Actualización 2019-II y Mano de Obra 2020
| 5125 | #REF! | UN | #REF! | Actualización 2019-II y Mano de Obra 2020
| 5126 | #REF! | UN | #REF! | Actualización 2019-II y Mano de Obra 2020
| 5127 | #REF! | UN | #REF! | Actualización 2019-II y Mano de Obra 2020
| 5128 | #REF! | UN | #REF! | Actualización 2019-II y Mano de Obra 2020
| 5129 | #REF! | ML | #REF! | Actualización 2019-II y Mano de Obra 2020
| 5131 | #REF! | ML | #REF! | Actualización 2019-II y Mano de Obra 2020
| 5132 | #REF! | ML | #REF! | Actualización 2019-II y Mano de Obra 2020
| 5134 | #REF! | UN | #REF! | Actualización 2019-II y Mano de Obra 2020
| 5135 | #REF! | ML | #REF! | Actualización 2019-II y Mano de Obra 2020
| 5136 | #REF! | M2 | #REF! | Actualización 2019-II y Mano de Obra 2020
| 5143 | #REF! | UN | #REF! | Actualización 2019-II y Mano de Obra 2020
| 5144 | #REF! | UN | #REF! | Actualización 2019-II y Mano de Obra 2020
| 5145 | #REF! | UN | #REF! | Actualización 2019-II y Mano de Obra 2020
| 5159 | #REF! | UN | #REF! | Actualización 2019-II y Mano de Obra 2020
| 5160 | #REF! | UN | #REF! | Actualización 2019-II y Mano de Obra 2020
| 5161 | #REF! | M2 | #REF! | Actualización 2019-II y Mano de Obra 2020
| 5162 | #REF! | M3 | #REF! | Actualización 2019-II y Mano de Obra 2020
| 5163 | #REF! | M3 | #REF! | Actualización 2019-II y Mano de Obra 2020
| 5164 | #REF! | M3 | #REF! | Actualización 2019-II y Mano de Obra 2020
| 5165 | #REF! | M3 | #REF! | Actualización 2019-II y Mano de Obra 2020
| 5166 | #REF! | ML/ME | #REF! | Actualización 2019-II y Mano de Obra 2020
| 5167 | #REF! | H/ME | #REF! | Actualización 2019-II y Mano de Obra 2020
| 5168 | #REF! | UN/MES | #REF! | Actualización 2019-II y Mano de Obra 2020
| 5169 | #REF! | UN | #REF! | Actualización 2019-II y Mano de Obra 2020
| 5170 | #REF! | UN/MES | #REF! | Actualización 2019-II y Mano de Obra 2020
| 5171 | #REF! | UN | #REF! | Actualización 2019-II y Mano de Obra 2020
| 5172 | #REF! | UN | #REF! | Actualización 2019-II y Mano de Obra 2020
| 5173 | #REF! | UN | #REF! | Actualización 2019-II y Mano de Obra 2020
| 5174 | #REF! | M2 | #REF! | Actualización 2019-II y Mano de Obra 2020
| 5175 | #REF! | ML | #REF! | Actualización 2019-II y Mano de Obra 2020
| 5176 | #REF! | ML | #REF! | Actualización 2019-II y Mano de Obra 2020
| 5177 | #REF! | M3 | #REF! | Actualización 2019-II y Mano de Obra 2020
| 5178 | #REF! | JR | #REF! | Actualización 2019-II y Mano de Obra 2020
| 5180 | #REF! | ML | #REF! | Actualización 2019-II y Mano de Obra 2020
| 5181 | #REF! | ML | #REF! | Actualización 2019-II y Mano de Obra 2020
| 5182 | #REF! | ML | #REF! | Actualización 2019-II y Mano de Obra 2020
| 5183 | #REF! | ML | #REF! | Actualización 2019-II y Mano de Obra 2020
| 5184 | #REF! | ML | #REF! | Actualización 2019-II y Mano de Obra 2020
| 5185 | #REF! | UN | #REF! | Actualización 2019-II y Mano de Obra 2020
| 5186 | #REF! | UN | #REF! | Actualización 2019-II y Mano de Obra 2020
| 5187 | #REF! | UN | #REF! | Actualización 2019-II y Mano de Obra 2020
| 5188 | #REF! | UN | #REF! | Actualización 2019-II y Mano de Obra 2020
| 5189 | #REF! | UN | #REF! | Actualización 2019-II y Mano de Obra 2020
| 5190 | #REF! | ML | #REF! | Actualización 2019-II y Mano de Obra 2020
| 5191 | #REF! | UN | #REF! | Actualización 2019-II y Mano de Obra 2020
| 5195 | #REF! | ML | #REF! | Actualización 2019-II y Mano de Obra 2020
| 5196 | #REF! | M3 | #REF! | Actualización 2019-II y Mano de Obra 2020
| 5197 | #REF! | M3 | #REF! | Actualización 2019-II y Mano de Obra 2020
| 5199 | #REF! | M3 | #REF! | Actualización 2019-II y Mano de Obra 2020
| 5200 | #REF! | M2 | #REF! | Actualización 2019-II y Mano de Obra 2020
| 5201 | #REF! | ML | #REF! | Actualización 2019-II y Mano de Obra 2020
| 5202 | #REF! | ML | #REF! | Actualización 2019-II y Mano de Obra 2020
| 5204 | #REF! | ML | #REF! | Actualización 2019-II y Mano de Obra 2020
| 5205 | #REF! | ML | #REF! | Actualización 2019-II y Mano de Obra 2020
| 5207 | #REF! | M2 | #REF! | Actualización 2019-II y Mano de Obra 2020
| 5208 | #REF! | ML | #REF! | Actualización 2019-II y Mano de Obra 2020
| 5209 | #REF! | M2 | #REF! | Actualización 2019-II y Mano de Obra 2020
| 5210 | #REF! | M2 | #REF! | Actualización 2019-II y Mano de Obra 2020
| 5211 | #REF! | M2 | #REF! | Actualización 2019-II y Mano de Obra 2020
| 5212 | #REF! | ML | #REF! | Actualización 2019-II y Mano de Obra 2020
| 5214 | #REF! | M2 | #REF! | Actualización 2019-II y Mano de Obra 2020
| 5216 | #REF! | M2 | #REF! | Actualización 2019-II y Mano de Obra 2020
| 5217 | #REF! | ML | #REF! | Actualización 2019-II y Mano de Obra 2020
| 5218 | #REF! | ML | #REF! | Actualización 2019-II y Mano de Obra 2020
| 5220 | #REF! | ML | #REF! | Actualización 2019-II y Mano de Obra 2020
| 5221 | #REF! | ML | #REF! | Actualización 2019-II y Mano de Obra 2020
| 5225 | #REF! | ML | #REF! | Actualización 2019-II y Mano de Obra 2020
| 5226 | #REF! | ML | #REF! | Actualización 2019-II y Mano de Obra 2020
| 5227 | #REF! | M2 | #REF! | Actualización 2019-II y Mano de Obra 2020
| 5228 | #REF! | ML | #REF! | Actualización 2019-II y Mano de Obra 2020
| 5229 | #REF! | ML | #REF! | Actualización 2019-II y Mano de Obra 2020
| 5230 | #REF! | ML | #REF! | Actualización 2019-II y Mano de Obra 2020
| 5241 | #REF! | UN | #REF! | Actualización 2019-II y Mano de Obra 2020
| 5242 | #REF! | UN | #REF! | Actualización 2019-II y Mano de Obra 2020
| 5244 | #REF! | M2 | #REF! | Actualización 2019-II y Mano de Obra 2020
| 5245 | #REF! | UN | #REF! | Actualización 2019-II y Mano de Obra 2020
| 5246 | #REF! | UN | #REF! | Actualización 2019-II y Mano de Obra 2020
| 5247 | #REF! | UN | #REF! | Actualización 2019-II y Mano de Obra 2020
| 5248 | #REF! | ML | #REF! | Actualización 2019-II y Mano de Obra 2020
| 5249 | #REF! | ML | #REF! | Actualización 2019-II y Mano de Obra 2020
| 5250 | #REF! | ML | #REF! | Actualización 2019-II y Mano de Obra 2020
| 5251 | #REF! | ML | #REF! | Actualización 2019-II y Mano de Obra 2020
| 5252 | #REF! | UN | #REF! | Actualización 2019-II y Mano de Obra 2020
| 5253 | #REF! | UN | #REF! | Actualización 2019-II y Mano de Obra 2020
| 5254 | #REF! | ML | #REF! | Actualización 2019-II y Mano de Obra 2020
| 5271 | #REF! | M3 | #REF! | Actualización 2019-II y Mano de Obra 2020
| 5272 | #REF! | ML | #REF! | Actualización 2019-II y Mano de Obra 2020
| 5273 | #REF! | ML | #REF! | Actualización 2019-II y Mano de Obra 2020
| 5274 | #REF! | ML | #REF! | Actualización 2019-II y Mano de Obra 2020
| 5275 | #REF! | ML | #REF! | Actualización 2019-II y Mano de Obra 2020
| 5276 | #REF! | ML | #REF! | Actualización 2019-II y Mano de Obra 2020
| 5277 | #REF! | ML | #REF! | Actualización 2019-II y Mano de Obra 2020
| 5278 | #REF! | ML | #REF! | Actualización 2019-II y Mano de Obra 2020
| 5279 | #REF! | ML | #REF! | Actualización 2019-II y Mano de Obra 2020
| 5280 | #REF! | ML | #REF! | Actualización 2019-II y Mano de Obra 2020
| 5286 | #REF! | M2 | #REF! | Actualización 2019-II y Mano de Obra 2020
| 5312 | #REF! | M3 | #REF! | Actualización 2019-II y Mano de Obra 2020
| 5313 | #REF! | M3 | #REF! | Actualización 2019-II y Mano de Obra 2020
| 5314 | #REF! | ML | #REF! | Actualización 2019-II y Mano de Obra 2020
| 5315 | #REF! | M3 | #REF! | Actualización 2019-II y Mano de Obra 2020
| 5316 | #REF! | UN | #REF! | Actualización 2019-II y Mano de Obra 2020
| 5317 | #REF! | M3 | #REF! | Actualización 2019-II y Mano de Obra 2020
| 5318 | #REF! | UN | #REF! | Actualización 2019-II y Mano de Obra 2020
| 5319 | #REF! | UN | #REF! | Actualización 2019-II y Mano de Obra 2020
| 5320 | #REF! | ML | #REF! | Actualización 2019-II y Mano de Obra 2020
| 5321 | #REF! | ML | #REF! | Actualización 2019-II y Mano de Obra 2020
| 5322 | #REF! | ML | #REF! | Actualización 2019-II y Mano de Obra 2020
| 5323 | #REF! | ML | #REF! | Actualización 2019-II y Mano de Obra 2020
| 5324 | #REF! | ML | #REF! | Actualización 2019-II y Mano de Obra 2020
| 5325 | #REF! | ML | #REF! | Actualización 2019-II y Mano de Obra 2020
| 5326 | #REF! | ML | #REF! | Actualización 2019-II y Mano de Obra 2020
| 5327 | #REF! | ML | #REF! | Actualización 2019-II y Mano de Obra 2020
| 5328 | #REF! | UN | #REF! | Actualización 2019-II y Mano de Obra 2020
| 5329 | #REF! | UN | #REF! | Actualización 2019-II y Mano de Obra 2020
| 5330 | #REF! | UN | #REF! | Actualización 2019-II y Mano de Obra 2020
| 5331 | #REF! | UN | #REF! | Actualización 2019-II y Mano de Obra 2020
| 5332 | #REF! | UN | #REF! | Actualización 2019-II y Mano de Obra 2020
| 5333 | #REF! | UN | #REF! | Actualización 2019-II y Mano de Obra 2020
| 5334 | #REF! | UN | #REF! | Actualización 2019-II y Mano de Obra 2020
| 5335 | #REF! | UN | #REF! | Actualización 2019-II y Mano de Obra 2020
| 5336 | #REF! | UN | #REF! | Actualización 2019-II y Mano de Obra 2020
| 5338 | #REF! | UN | #REF! | Actualización 2019-II y Mano de Obra 2020
| 5339 | #REF! | UN | #REF! | Actualización 2019-II y Mano de Obra 2020
| 5340 | #REF! | UN | #REF! | Actualización 2019-II y Mano de Obra 2020
| 5341 | #REF! | UN | #REF! | Actualización 2019-II y Mano de Obra 2020
| 5342 | #REF! | UN | #REF! | Actualización 2019-II y Mano de Obra 2020
| 5343 | #REF! | UN | #REF! | Actualización 2019-II y Mano de Obra 2020
| 5344 | #REF! | M2 | #REF! | Actualización 2019-II y Mano de Obra 2020
| 5345 | #REF! | M3 | #REF! | Actualización 2019-II y Mano de Obra 2020
| 5346 | #REF! | M3 | #REF! | Actualización 2019-II y Mano de Obra 2020
| 5347 | #REF! | M3 | #REF! | Actualización 2019-II y Mano de Obra 2020
| 5348 | #REF! | M3 | #REF! | Actualización 2019-II y Mano de Obra 2020
| 5349 | #REF! | M3 | #REF! | Actualización 2019-II y Mano de Obra 2020
| 5350 | #REF! | M3 | #REF! | Actualización 2019-II y Mano de Obra 2020
| 5351 | #REF! | M3 | #REF! | Actualización 2019-II y Mano de Obra 2020
| 5352 | #REF! | M3 | #REF! | Actualización 2019-II y Mano de Obra 2020
| 5353 | #REF! | M3 | #REF! | Actualización 2019-II y Mano de Obra 2020
| 5354 | #REF! | M3 | #REF! | Actualización 2019-II y Mano de Obra 2020
| 5355 | #REF! | M3 | #REF! | Actualización 2019-II y Mano de Obra 2020
| 5356 | #REF! | M3 | #REF! | Actualización 2019-II y Mano de Obra 2020
| 5357 | #REF! | M3 | #REF! | Actualización 2019-II y Mano de Obra 2020
| 5358 | #REF! | M3 | #REF! | Actualización 2019-II y Mano de Obra 2020
| 5359 | #REF! | M3 | #REF! | Actualización 2019-II y Mano de Obra 2020
| 5360 | #REF! | HR | #REF! | Actualización 2019-II y Mano de Obra 2020
| 5361 | #REF! | M3 | #REF! | Actualización 2019-II y Mano de Obra 2020
| 5362 | #REF! | M3 | #REF! | Actualización 2019-II y Mano de Obra 2020
| 5363 | #REF! | M3 | #REF! | Actualización 2019-II y Mano de Obra 2020
| 5364 | #REF! | M3 | #REF! | Actualización 2019-II y Mano de Obra 2020
| 5365 | #REF! | M2 | #REF! | Actualización 2019-II y Mano de Obra 2020
| 5366 | #REF! | M2 | #REF! | Actualización 2019-II y Mano de Obra 2020
| 5367 | #REF! | UN | #REF! | Actualización 2019-II y Mano de Obra 2020
| 5368 | #REF! | M2 | #REF! | Actualización 2019-II y Mano de Obra 2020
| 5369 | #REF! | UN | #REF! | Actualización 2019-II y Mano de Obra 2020
| 5370 | #REF! | M2 | #REF! | 2020-02-05
| 5371 | #REF! | M2 | #REF! | Actualización 2019-II y Mano de Obra 2020
| 5372 | #REF! | UN | #REF! | Actualización 2019-II y Mano de Obra 2020
| 5373 | #REF! | UN | #REF! | Actualización 2019-II y Mano de Obra 2020
| 5374 | #REF! | M3 | #REF! | Actualización 2019-II y Mano de Obra 2020
| 5375 | #REF! | M3 | #REF! | Actualización 2019-II y Mano de Obra 2020
| 5376 | #REF! | JR | #REF! | Actualización 2019-II y Mano de Obra 2020
| 5377 | #REF! | M3 | #REF! | Actualización 2019-II y Mano de Obra 2020
| 5378 | #REF! | M3 | #REF! | Actualización 2019-II y Mano de Obra 2020
| 5380 | #REF! | M3 | #REF! | Actualización 2019-II y Mano de Obra 2020
| 5381 | #REF! | ML | #REF! | Actualización 2019-II y Mano de Obra 2020
| 5382 | #REF! | ML | #REF! | Actualización 2019-II y Mano de Obra 2020
| 5383 | #REF! | ML | #REF! | Actualización 2019-II y Mano de Obra 2020
| 5384 | #REF! | UN | #REF! | Actualización 2019-II y Mano de Obra 2020
| 5385 | #REF! | UN | #REF! | Actualización 2019-II y Mano de Obra 2020
| 5387 | #REF! | UN | #REF! | Actualización 2019-II y Mano de Obra 2020
| 5388 | #REF! | UN | #REF! | Actualización 2019-II y Mano de Obra 2020
| 5391 | #REF! | HR | #REF! | Actualización 2019-II y Mano de Obra 2020
| 5392 | #REF! | JR | #REF! | Actualización 2019-II y Mano de Obra 2020
| 5394 | #REF! | ML | #REF! | Actualización 2019-II y Mano de Obra 2020
| 5395 | #REF! | ML | #REF! | Actualización 2019-II y Mano de Obra 2020
| 5396 | #REF! | M3 | #REF! | Actualización 2019-II y Mano de Obra 2020
| 5397 | #REF! | ML | #REF! | Actualización 2019-II y Mano de Obra 2020
| 5398 | #REF! | ML | #REF! | Actualización 2019-II y Mano de Obra 2020
| 5404 | #REF! | KG | #REF! | Actualización 2019-II y Mano de Obra 2020
| 5409 | #REF! | UN | #REF! | Actualización 2019-II y Mano de Obra 2020
| 5412 | #REF! | M3 | #REF! | Actualización 2019-II y Mano de Obra 2020
| 5413 | #REF! | M3 | #REF! | Actualización 2019-II y Mano de Obra 2020
| 5415 | #REF! | M3 | #REF! | Actualización 2019-II y Mano de Obra 2020
| 5416 | #REF! | M3 | #REF! | Actualización 2019-II y Mano de Obra 2020
| 5418 | #REF! | M3 | #REF! | Actualización 2019-II y Mano de Obra 2020
| 5421 | #REF! | M3 | #REF! | Actualización 2019-II y Mano de Obra 2020
| 5422 | #REF! | M3 | #REF! | Actualización 2019-II y Mano de Obra 2020
| 5426 | #REF! | M3 | #REF! | Actualización 2019-II y Mano de Obra 2020
| 5428 | #REF! | M3 | #REF! | Actualización 2019-II y Mano de Obra 2020
| 5431 | #REF! | ML | #REF! | Actualización 2019-II y Mano de Obra 2020
| 5432 | #REF! | ML | #REF! | Actualización 2019-II y Mano de Obra 2020
| 5433 | #REF! | ML | #REF! | Actualización 2019-II y Mano de Obra 2020
| 5442 | #REF! | M2 | #REF! | Actualización 2019-II y Mano de Obra 2020
| 5443 | #REF! | ML | #REF! | Actualización 2019-II y Mano de Obra 2020
| 5452 | #REF! | M2 | #REF! | Actualización 2019-II y Mano de Obra 2020
| 5455 | #REF! | M2 | #REF! | Actualización 2019-II y Mano de Obra 2020
| 5456 | #REF! | ML | #REF! | Actualización 2019-II y Mano de Obra 2020
| 5459 | #REF! | M2 | #REF! | Actualización 2019-II y Mano de Obra 2020
| 5461 | #REF! | ML | #REF! | Actualización 2019-II y Mano de Obra 2020
| 5462 | #REF! | UN | #REF! | Actualización 2019-II y Mano de Obra 2020
| 5463 | #REF! | UN | #REF! | Actualización 2019-II y Mano de Obra 2020
| 5466 | #REF! | ML | #REF! | Actualización 2019-II y Mano de Obra 2020
| 5467 | #REF! | ML | #REF! | Actualización 2019-II y Mano de Obra 2020
| 5469 | #REF! | ML | #REF! | Actualización 2019-II y Mano de Obra 2020
| 5471 | #REF! | ML | #REF! | Actualización 2019-II y Mano de Obra 2020
| 5472 | #REF! | ML | #REF! | Actualización 2019-II y Mano de Obra 2020
| 5494 | #REF! | UN | #REF! | Actualización 2019-II y Mano de Obra 2020
| 5501 | #REF! | UN | #REF! | Actualización 2019-II y Mano de Obra 2020
| 5502 | #REF! | UN | #REF! | Actualización 2019-II y Mano de Obra 2020
| 5523 | #REF! | UN | #REF! | Actualización 2019-II y Mano de Obra 2020
| 5524 | #REF! | UN | #REF! | Actualización 2019-II y Mano de Obra 2020
| 5525 | #REF! | UN | #REF! | Actualización 2019-II y Mano de Obra 2020
| 5527 | #REF! | ML | #REF! | Actualización 2019-II y Mano de Obra 2020
| 5528 | #REF! | ML | #REF! | Actualización 2019-II y Mano de Obra 2020
| 5535 | #REF! | JR | #REF! | Actualización 2019-II y Mano de Obra 2020
| 5536 | #REF! | HR | #REF! | Actualización 2019-II y Mano de Obra 2020
| 5540 | #REF! | ML | #REF! | Actualización 2019-II y Mano de Obra 2020
| 5541 | #REF! | ML | #REF! | Actualización 2019-II y Mano de Obra 2020
| 5542 | #REF! | ML | #REF! | Actualización 2019-II y Mano de Obra 2020
| 5543 | #REF! | ML | #REF! | Actualización 2019-II y Mano de Obra 2020
| 5545 | #REF! | ML | #REF! | Actualización 2019-II y Mano de Obra 2020
| 5546 | #REF! | ML | #REF! | Actualización 2019-II y Mano de Obra 2020
| 5547 | #REF! | ML | #REF! | Actualización 2019-II y Mano de Obra 2020
| 5548 | #REF! | ML | #REF! | Actualización 2019-II y Mano de Obra 2020
| 5549 | #REF! | ML | #REF! | Actualización 2019-II y Mano de Obra 2020
| 5550 | #REF! | ML | #REF! | Actualización 2019-II y Mano de Obra 2020
| 5551 | #REF! | ML | #REF! | Actualización 2019-II y Mano de Obra 2020
| 5552 | #REF! | UN | #REF! | Actualización 2019-II y Mano de Obra 2020
| 5556 | #REF! | ML | #REF! | Actualización 2019-II y Mano de Obra 2020
| 5557 | #REF! | ML | #REF! | Actualización 2019-II y Mano de Obra 2020
| 5558 | #REF! | ML | #REF! | Actualización 2019-II y Mano de Obra 2020
| 5561 | #REF! | ML | #REF! | Actualización 2019-II y Mano de Obra 2020
| 5562 | #REF! | ML | #REF! | Actualización 2019-II y Mano de Obra 2020
| 5567 | #REF! | ML | #REF! | Actualización 2019-II y Mano de Obra 2020
| 5570 | #REF! | ML | #REF! | Actualización 2019-II y Mano de Obra 2020
| 5571 | #REF! | ML | #REF! | Actualización 2019-II y Mano de Obra 2020
| 5572 | #REF! | ML | #REF! | Actualización 2019-II y Mano de Obra 2020
| 5573 | #REF! | ML | #REF! | Actualización 2019-II y Mano de Obra 2020
| 5574 | #REF! | ML | #REF! | Actualización 2019-II y Mano de Obra 2020
| 5575 | #REF! | ML | #REF! | Actualización 2019-II y Mano de Obra 2020
| 5576 | #REF! | ML | #REF! | Actualización 2019-II y Mano de Obra 2020
| 5577 | #REF! | ML | #REF! | Actualización 2019-II y Mano de Obra 2020
| 5581 | #REF! | ML | #REF! | Actualización 2019-II y Mano de Obra 2020
| 5582 | #REF! | ML | #REF! | Actualización 2019-II y Mano de Obra 2020
| 5585 | #REF! | UN | #REF! | Actualización 2019-II y Mano de Obra 2020
| 5586 | #REF! | ML | #REF! | Actualización 2019-II y Mano de Obra 2020
| 5587 | #REF! | ML | #REF! | Actualización 2019-II y Mano de Obra 2020
| 5588 | #REF! | ML | #REF! | Actualización 2019-II y Mano de Obra 2020
| 5591 | #REF! | ML | #REF! | Actualización 2019-II y Mano de Obra 2020
| 5595 | #REF! | ML | #REF! | Actualización 2019-II y Mano de Obra 2020
| 5599 | #REF! | ML | #REF! | Actualización 2019-II y Mano de Obra 2020
| 5602 | #REF! | ML | #REF! | Actualización 2019-II y Mano de Obra 2020
| 5603 | #REF! | ML | #REF! | Actualización 2019-II y Mano de Obra 2020
| 5604 | #REF! | ML | #REF! | Actualización 2019-II y Mano de Obra 2020
| 5606 | #REF! | ML | #REF! | Actualización 2019-II y Mano de Obra 2020
| 5610 | #REF! | ML | #REF! | Actualización 2019-II y Mano de Obra 2020
| 5611 | #REF! | ML | #REF! | Actualización 2019-II y Mano de Obra 2020
| 5616 | #REF! | ML | #REF! | Actualización 2019-II y Mano de Obra 2020
| 5621 | #REF! | ML | #REF! | Actualización 2019-II y Mano de Obra 2020
| 5625 | #REF! | UN | #REF! | Actualización 2019-II y Mano de Obra 2020
| 5626 | #REF! | UN | #REF! | Actualización 2019-II y Mano de Obra 2020
| 5628 | #REF! | ML | #REF! | Actualización 2019-II y Mano de Obra 2020
| 5629 | #REF! | ML | #REF! | Actualización 2019-II y Mano de Obra 2020
| 5630 | #REF! | ML | #REF! | Actualización 2019-II y Mano de Obra 2020
| 5634 | #REF! | ML | #REF! | Actualización 2019-II y Mano de Obra 2020
| 5641 | #REF! | M2 | #REF! | Actualización 2019-II y Mano de Obra 2020
| 5642 | #REF! | M2 | #REF! | Actualización 2019-II y Mano de Obra 2020
| 5644 | #REF! | M2 | #REF! | Actualización 2019-II y Mano de Obra 2020
| 5645 | #REF! | M2 | #REF! | Actualización 2019-II y Mano de Obra 2020
| 5646 | #REF! | ML | #REF! | Actualización 2019-II y Mano de Obra 2020
| 5647 | #REF! | M2 | #REF! | Actualización 2019-II y Mano de Obra 2020
| 5683 | #REF! | UN | #REF! | Actualización 2019-II y Mano de Obra 2020
| 5684 | #REF! | UN | #REF! | Actualización 2019-II y Mano de Obra 2020
| 5686 | #REF! | M3 | #REF! | Actualización 2019-II y Mano de Obra 2020
| 5688 | #REF! | UN | #REF! | Actualización 2019-II y Mano de Obra 2020
| 5690 | #REF! | UN | #REF! | Actualización 2019-II y Mano de Obra 2020
| 5691 | #REF! | UN | #REF! | Actualización 2019-II y Mano de Obra 2020
| 5692 | #REF! | UN | #REF! | Actualización 2019-II y Mano de Obra 2020
| 5693 | #REF! | UN | #REF! | Actualización 2019-II y Mano de Obra 2020
| 5696 | #REF! | UN | #REF! | Actualización 2019-II y Mano de Obra 2020
| 5697 | #REF! | UN | #REF! | Actualización 2019-II y Mano de Obra 2020
| 5698 | #REF! | UN | #REF! | Actualización 2019-II y Mano de Obra 2020
| 5699 | #REF! | UN | #REF! | Actualización 2019-II y Mano de Obra 2020
| 5700 | #REF! | UN | #REF! | Actualización 2019-II y Mano de Obra 2020
| 5701 | #REF! | ML | #REF! | Actualización 2019-II y Mano de Obra 2020
| 5702 | #REF! | UN | #REF! | Actualización 2019-II y Mano de Obra 2020
| 5705 | #REF! | UN | #REF! | Actualización 2019-II y Mano de Obra 2020
| 5706 | #REF! | M2 | #REF! | Actualización 2019-II y Mano de Obra 2020
| 5708 | #REF! | M3 | #REF! | Actualización 2019-II y Mano de Obra 2020
| 5710 | #REF! | M3 | #REF! | Actualización 2019-II y Mano de Obra 2020
| 5712 | #REF! | UN | #REF! | Actualización 2019-II y Mano de Obra 2020
| 5713 | #REF! | UN | #REF! | Actualización 2019-II y Mano de Obra 2020
| 5714 | #REF! | UN | #REF! | Actualización 2019-II y Mano de Obra 2020
| 5715 | #REF! | UN | #REF! | Actualización 2019-II y Mano de Obra 2020
| 5716 | #REF! | UN | #REF! | Actualización 2019-II y Mano de Obra 2020
| 5717 | #REF! | UN | #REF! | Actualización 2019-II y Mano de Obra 2020
| 5721 | #REF! | UN | #REF! | Actualización 2019-II y Mano de Obra 2020
| 5727 | #REF! | ML | #REF! | Actualización 2019-II y Mano de Obra 2020
| 5728 | #REF! | ML | #REF! | Actualización 2019-II y Mano de Obra 2020
| 5729 | #REF! | UN | #REF! | Actualización 2019-II y Mano de Obra 2020
| 5730 | #REF! | ML | #REF! | Actualización 2019-II y Mano de Obra 2020
| 5731 | #REF! | JR | #REF! | Actualización 2019-II y Mano de Obra 2020
| 5732 | #REF! | JR | #REF! | Actualización 2019-II y Mano de Obra 2020
| 5733 | #REF! | M2 | #REF! | Actualización 2019-II y Mano de Obra 2020
| 5734 | #REF! | M2 | #REF! | Actualización 2019-II y Mano de Obra 2020
| 5735 | #REF! | M2 | #REF! | Actualización 2019-II y Mano de Obra 2020
| 5736 | #REF! | ML | #REF! | Actualización 2019-II y Mano de Obra 2020
| 5737 | #REF! | M2 | #REF! | Actualización 2019-II y Mano de Obra 2020
| 5738 | #REF! | M2 | #REF! | Actualización 2019-II y Mano de Obra 2020
| 5746 | #REF! | UN | #REF! | Actualización 2019-II y Mano de Obra 2020
| 5747 | #REF! | UN | #REF! | Actualización 2019-II y Mano de Obra 2020
| 5748 | #REF! | UN | #REF! | Actualización 2019-II y Mano de Obra 2020
| 5749 | #REF! | UN | #REF! | Actualización 2019-II y Mano de Obra 2020
| 5750 | #REF! | UN | #REF! | Actualización 2019-II y Mano de Obra 2020
| 5751 | #REF! | UN | #REF! | Actualización 2019-II y Mano de Obra 2020
| 5752 | #REF! | UN | #REF! | Actualización 2019-II y Mano de Obra 2020
| 5753 | #REF! | UN | #REF! | Actualización 2019-II y Mano de Obra 2020
| 5754 | #REF! | UN | #REF! | Actualización 2019-II y Mano de Obra 2020
| 5759 | #REF! | UN | #REF! | Actualización 2019-II y Mano de Obra 2020
| 5760 | #REF! | ML | #REF! | Actualización 2019-II y Mano de Obra 2020
| 5761 | #REF! | ML | #REF! | Actualización 2019-II y Mano de Obra 2020
| 5762 | #REF! | UN | #REF! | Actualización 2019-II y Mano de Obra 2020
| 5763 | #REF! | ML | #REF! | Actualización 2019-II y Mano de Obra 2020
| 5764 | #REF! | ML | #REF! | Actualización 2019-II y Mano de Obra 2020
| 5765 | #REF! | ML | #REF! | Actualización 2019-II y Mano de Obra 2020
| 5766 | #REF! | UN | #REF! | Actualización 2019-II y Mano de Obra 2020
| 5767 | #REF! | ML | #REF! | Actualización 2019-II y Mano de Obra 2020
| 5768 | #REF! | UN | #REF! | Actualización 2019-II y Mano de Obra 2020
| 5769 | #REF! | UN | #REF! | Actualización 2019-II y Mano de Obra 2020
| 5770 | #REF! | UN | #REF! | Actualización 2019-II y Mano de Obra 2020
| 5771 | #REF! | ML | #REF! | Actualización 2019-II y Mano de Obra 2020
| 5772 | #REF! | UN | #REF! | Actualización 2019-II y Mano de Obra 2020
| 5773 | #REF! | UN | #REF! | Actualización 2019-II y Mano de Obra 2020
| 5774 | #REF! | ML | #REF! | Actualización 2019-II y Mano de Obra 2020
| 5775 | #REF! | UN | #REF! | Actualización 2019-II y Mano de Obra 2020
| 5776 | #REF! | ML | #REF! | Actualización 2019-II y Mano de Obra 2020
| 5777 | #REF! | UN | #REF! | Actualización 2019-II y Mano de Obra 2020
| 5778 | #REF! | UN | #REF! | Actualización 2019-II y Mano de Obra 2020
| 5779 | #REF! | ML | #REF! | Actualización 2019-II y Mano de Obra 2020
| 5780 | #REF! | ML | #REF! | Actualización 2019-II y Mano de Obra 2020
| 5781 | #REF! | ML | #REF! | Actualización 2019-II y Mano de Obra 2020
| 5782 | #REF! | ML | #REF! | Actualización 2019-II y Mano de Obra 2020
| 5783 | #REF! | ML | #REF! | Actualización 2019-II y Mano de Obra 2020
| 5784 | #REF! | ML | #REF! | Actualización 2019-II y Mano de Obra 2020
| 5785 | #REF! | ML | #REF! | Actualización 2019-II y Mano de Obra 2020
| 5786 | #REF! | ML | #REF! | Actualización 2019-II y Mano de Obra 2020
| 5788 | #REF! | UN | #REF! | Actualización 2019-II y Mano de Obra 2020
| 5789 | #REF! | UN | #REF! | Actualización 2019-II y Mano de Obra 2020
| 5790 | #REF! | UN | #REF! | Actualización 2019-II y Mano de Obra 2020
| 5791 | #REF! | UN | #REF! | Actualización 2019-II y Mano de Obra 2020
| 5792 | #REF! | ML | #REF! | Actualización 2019-II y Mano de Obra 2020
| 5793 | #REF! | ML | #REF! | Actualización 2019-II y Mano de Obra 2020
| 5794 | #REF! | ML | #REF! | Actualización 2019-II y Mano de Obra 2020
| 5798 | #REF! | M2 | #REF! | Actualización 2019-II y Mano de Obra 2020
| 5799 | #REF! | M2 | #REF! | Actualización 2019-II y Mano de Obra 2020
| 5800 | #REF! | M2 | #REF! | Actualización 2019-II y Mano de Obra 2020
| 5801 | #REF! | M2 | #REF! | Actualización 2019-II y Mano de Obra 2020
| 5802 | #REF! | M2 | #REF! | Actualización 2019-II y Mano de Obra 2020
| 5825 | #REF! | UN | #REF! | Actualización 2019-II y Mano de Obra 2020
| 5826 | #REF! | UN | #REF! | Actualización 2019-II y Mano de Obra 2020
| 5827 | #REF! | UN | #REF! | Actualización 2019-II y Mano de Obra 2020
| 5830 | #REF! | UN | #REF! | Actualización 2019-II y Mano de Obra 2020
| 5831 | #REF! | ML | #REF! | Actualización 2019-II y Mano de Obra 2020
| 5832 | #REF! | ML | #REF! | Actualización 2019-II y Mano de Obra 2020
| 5833 | #REF! | ML | #REF! | Actualización 2019-II y Mano de Obra 2020
| 5834 | #REF! | ML | #REF! | Actualización 2019-II y Mano de Obra 2020
| 5835 | #REF! | ML | #REF! | Actualización 2019-II y Mano de Obra 2020
| 5836 | #REF! | ML | #REF! | Actualización 2019-II y Mano de Obra 2020
| 5837 | #REF! | ML | #REF! | Actualización 2019-II y Mano de Obra 2020
| 5838 | #REF! | ML | #REF! | Actualización 2019-II y Mano de Obra 2020
| 5839 | #REF! | ML | #REF! | Actualización 2019-II y Mano de Obra 2020
| 5840 | #REF! | ML | #REF! | Actualización 2019-II y Mano de Obra 2020
| 5841 | #REF! | ML | #REF! | Actualización 2019-II y Mano de Obra 2020
| 5842 | #REF! | M3 | #REF! | Actualización 2019-II y Mano de Obra 2020
| 5843 | #REF! | M2 | #REF! | Actualización 2019-II y Mano de Obra 2020
| 5844 | #REF! | M2 | #REF! | Actualización 2019-II y Mano de Obra 2020
| 5845 | #REF! | ML | #REF! | Actualización 2019-II y Mano de Obra 2020
| 5846 | #REF! | UN | #REF! | Actualización 2019-II y Mano de Obra 2020
| 5847 | #REF! | UN | #REF! | Actualización 2019-II y Mano de Obra 2020
| 5848 | #REF! | UN | #REF! | Actualización 2019-II y Mano de Obra 2020
| 5850 | #REF! | UN | #REF! | Actualización 2019-II y Mano de Obra 2020
| 5851 | #REF! | UN | #REF! | Actualización 2019-II y Mano de Obra 2020
| 5852 | #REF! | UN | #REF! | Actualización 2019-II y Mano de Obra 2020
| 5854 | #REF! | UN | #REF! | Actualización 2019-II y Mano de Obra 2020
| 5856 | #REF! | M2 | #REF! | Actualización 2019-II y Mano de Obra 2020
| 5858 | #REF! | ML | #REF! | Actualización 2019-II y Mano de Obra 2020
| 5860 | #REF! | M2 | #REF! | Actualización 2019-II y Mano de Obra 2020
| 5862 | #REF! | ML | #REF! | Actualización 2019-II y Mano de Obra 2020
| 5864 | #REF! | ML | #REF! | Actualización 2019-II y Mano de Obra 2020
| 5866 | #REF! | UN | #REF! | Actualización 2019-II y Mano de Obra 2020
| 5868 | #REF! | M2 | #REF! | Actualización 2019-II y Mano de Obra 2020
| 5870 | #REF! | UN | #REF! | Actualización 2019-II y Mano de Obra 2020
| 5871 | #REF! | UN | #REF! | Actualización 2019-II y Mano de Obra 2020
| 5872 | #REF! | UN | #REF! | Actualización 2019-II y Mano de Obra 2020
| 5873 | #REF! | UN | #REF! | Actualización 2019-II y Mano de Obra 2020
| 5874 | #REF! | UN | #REF! | Actualización 2019-II y Mano de Obra 2020
| 5875 | #REF! | UN | #REF! | Actualización 2019-II y Mano de Obra 2020
| 5876 | #REF! | UN | #REF! | Actualización 2019-II y Mano de Obra 2020
| 5877 | #REF! | UN | #REF! | Actualización 2019-II y Mano de Obra 2020
| 5878 | #REF! | UN | #REF! | Actualización 2019-II y Mano de Obra 2020
| 5879 | #REF! | UN | #REF! | Actualización 2019-II y Mano de Obra 2020
| 5880 | #REF! | UN | #REF! | Actualización 2019-II y Mano de Obra 2020
| 5881 | #REF! | UN | #REF! | Actualización 2019-II y Mano de Obra 2020
| 5882 | #REF! | UN | #REF! | Actualización 2019-II y Mano de Obra 2020
| 5883 | #REF! | UN | #REF! | Actualización 2019-II y Mano de Obra 2020
| 5884 | #REF! | UN | #REF! | Actualización 2019-II y Mano de Obra 2020
| 5885 | #REF! | UN | #REF! | Actualización 2019-II y Mano de Obra 2020
| 5886 | #REF! | ML | #REF! | Actualización 2019-II y Mano de Obra 2020
| 5887 | #REF! | ML | #REF! | Actualización 2019-II y Mano de Obra 2020
| 5888 | #REF! | ML | #REF! | Actualización 2019-II y Mano de Obra 2020
| 5889 | #REF! | ML | #REF! | Actualización 2019-II y Mano de Obra 2020
| 5890 | #REF! | M2 | #REF! | Actualización 2019-II y Mano de Obra 2020
| 5891 | #REF! | M3 | #REF! | Actualización 2019-II y Mano de Obra 2020
| 5892 | #REF! | UN | #REF! | Actualización 2019-II y Mano de Obra 2020
| 5893 | #REF! | UN | #REF! | Actualización 2019-II y Mano de Obra 2020
| 5894 | #REF! | UN | #REF! | Actualización 2019-II y Mano de Obra 2020
| 5895 | #REF! | UN | #REF! | Actualización 2019-II y Mano de Obra 2020
| 5896 | #REF! | UN | #REF! | Actualización 2019-II y Mano de Obra 2020
| 5897 | #REF! | UN | #REF! | Actualización 2019-II y Mano de Obra 2020
| 5898 | #REF! | UN | #REF! | Actualización 2019-II y Mano de Obra 2020
| 5899 | #REF! | UN | #REF! | Actualización 2019-II y Mano de Obra 2020
| 5900 | #REF! | UN | #REF! | Actualización 2019-II y Mano de Obra 2020
| 5901 | #REF! | UN | #REF! | Actualización 2019-II y Mano de Obra 2020
| 5902 | #REF! | UN | #REF! | Actualización 2019-II y Mano de Obra 2020
| 5903 | #REF! | UN | #REF! | Actualización 2019-II y Mano de Obra 2020
| 5904 | #REF! | UN | #REF! | Actualización 2019-II y Mano de Obra 2020
| 5905 | #REF! | UN | #REF! | Actualización 2019-II y Mano de Obra 2020
| 5906 | #REF! | UN | #REF! | Actualización 2019-II y Mano de Obra 2020
| 5907 | #REF! | UN | #REF! | Actualización 2019-II y Mano de Obra 2020
| 5908 | #REF! | UN | #REF! | Actualización 2019-II y Mano de Obra 2020
| 5909 | #REF! | UN | #REF! | Actualización 2019-II y Mano de Obra 2020
| 5910 | #REF! | UN | #REF! | Actualización 2019-II y Mano de Obra 2020
| 5911 | #REF! | UN | #REF! | Actualización 2019-II y Mano de Obra 2020
| 5912 | #REF! | UN | #REF! | Actualización 2019-II y Mano de Obra 2020
| 5913 | #REF! | UN | #REF! | Actualización 2019-II y Mano de Obra 2020
| 5914 | #REF! | UN | #REF! | Actualización 2019-II y Mano de Obra 2020
| 5915 | #REF! | UN | #REF! | Actualización 2019-II y Mano de Obra 2020
| 5916 | #REF! | UN | #REF! | Actualización 2019-II y Mano de Obra 2020
| 5917 | #REF! | UN | #REF! | Actualización 2019-II y Mano de Obra 2020
| 5918 | #REF! | UN | #REF! | Actualización 2019-II y Mano de Obra 2020
| 5919 | #REF! | UN | #REF! | Actualización 2019-II y Mano de Obra 2020
| 5920 | #REF! | UN | #REF! | Actualización 2019-II y Mano de Obra 2020
| 5921 | #REF! | UN | #REF! | Actualización 2019-II y Mano de Obra 2020
| 5922 | #REF! | UN | #REF! | Actualización 2019-II y Mano de Obra 2020
| 5923 | #REF! | UN | #REF! | Actualización 2019-II y Mano de Obra 2020
| 5924 | #REF! | UN | #REF! | Actualización 2019-II y Mano de Obra 2020
| 5927 | #REF! | UN | #REF! | Actualización 2019-II y Mano de Obra 2020
| 5928 | #REF! | MES | #REF! | Actualización 2019-II y Mano de Obra 2020
| 5933 | #REF! | M2 | #REF! | Actualización 2019-II y Mano de Obra 2020
| 5934 | #REF! | M2 | #REF! | Actualización 2019-II y Mano de Obra 2020
| 5935 | #REF! | M2 | #REF! | Actualización 2019-II y Mano de Obra 2020
| 5936 | #REF! | M2 | #REF! | Actualización 2019-II y Mano de Obra 2020
| 5937 | #REF! | M2 | #REF! | Actualización 2019-II y Mano de Obra 2020
| 5938 | #REF! | ML | #REF! | Actualización 2019-II y Mano de Obra 2020
| 5939 | #REF! | ML | #REF! | Actualización 2019-II y Mano de Obra 2020
| 5940 | #REF! | M3 | #REF! | Actualización 2019-II y Mano de Obra 2020
| 5941 | #REF! | M3 | #REF! | Actualización 2019-II y Mano de Obra 2020
| 5942 | #REF! | M3 | #REF! | Actualización 2019-II y Mano de Obra 2020
| 5943 | #REF! | M3 | #REF! | Actualización 2019-II y Mano de Obra 2020
| 5944 | #REF! | M3 | #REF! | Actualización 2019-II y Mano de Obra 2020
| 5945 | #REF! | M3 | #REF! | Actualización 2019-II y Mano de Obra 2020
| 5946 | #REF! | M3 | #REF! | Actualización 2019-II y Mano de Obra 2020
| 5947 | #REF! | M3 | #REF! | Actualización 2019-II y Mano de Obra 2020
| 5948 | #REF! | M3 | #REF! | Actualización 2019-II y Mano de Obra 2020
| 5949 | #REF! | M3 | #REF! | Actualización 2019-II y Mano de Obra 2020
| 5950 | #REF! | M3 | #REF! | Actualización 2019-II y Mano de Obra 2020
| 5952 | #REF! | ML | #REF! | Actualización 2019-II y Mano de Obra 2020
| 5953 | #REF! | ML | #REF! | Actualización 2019-II y Mano de Obra 2020
| 5954 | #REF! | ML | #REF! | Actualización 2019-II y Mano de Obra 2020
| 5955 | #REF! | UN | #REF! | Actualización 2019-II y Mano de Obra 2020
| 5964 | #REF! | ML | #REF! | Actualización 2019-II y Mano de Obra 2020
| 5966 | #REF! | M2 | #REF! | Actualización 2019-II y Mano de Obra 2020
| 5967 | #REF! | M2 | #REF! | Actualización 2019-II y Mano de Obra 2020
| 5968 | #REF! | M2 | #REF! | Actualización 2019-II y Mano de Obra 2020
| 5969 | #REF! | M2 | #REF! | Actualización 2019-II y Mano de Obra 2020
| 5970 | #REF! | M2 | #REF! | Actualización 2019-II y Mano de Obra 2020
| 5971 | #REF! | M2 | #REF! | Actualización 2019-II y Mano de Obra 2020
| 5972 | #REF! | M2 | #REF! | Actualización 2019-II y Mano de Obra 2020
| 5975 | #REF! | HR | #REF! | Actualización 2019-II y Mano de Obra 2020
| 5976 | #REF! | ML | #REF! | Actualización 2019-II y Mano de Obra 2020
| 5977 | #REF! | UN | #REF! | Actualización 2019-II y Mano de Obra 2020
| 5992 | #REF! | ML | #REF! | Actualización 2019-II y Mano de Obra 2020
| 5993 | #REF! | UN/MES | #REF! | Actualización 2019-II y Mano de Obra 2020
| 5994 | #REF! | ML | #REF! | Actualización 2019-II y Mano de Obra 2020
| 5995 | #REF! | ML | #REF! | Actualización 2019-II y Mano de Obra 2020
| 5996 | #REF! | ML | #REF! | Actualización 2019-II y Mano de Obra 2020
| 5997 | #REF! | M2 | #REF! | Actualización 2019-II y Mano de Obra 2020
| 5998 | #REF! | UN | #REF! | Actualización 2019-II y Mano de Obra 2020
| 5999 | #REF! | UN | #REF! | Actualización 2019-II y Mano de Obra 2020
| 6001 | #REF! | UN | #REF! | Actualización 2019-II y Mano de Obra 2020
| 6002 | #REF! | UN | #REF! | Actualización 2019-II y Mano de Obra 2020
| 6003 | #REF! | UN | #REF! | Actualización 2019-II y Mano de Obra 2020
| 6004 | #REF! | UN | #REF! | Actualización 2019-II y Mano de Obra 2020
| 6006 | #REF! | UN | #REF! | Actualización 2019-II y Mano de Obra 2020
| 6007 | #REF! | M3 | #REF! | Actualización 2019-II y Mano de Obra 2020
| 6008 | #REF! | M2 | #REF! | Actualización 2019-II y Mano de Obra 2020
| 6009 | #REF! | M2 | #REF! | Actualización 2019-II y Mano de Obra 2020
| 6010 | #REF! | ML | #REF! | Actualización 2019-II y Mano de Obra 2020
| 6011 | #REF! | UN | #REF! | Actualización 2019-II y Mano de Obra 2020
| 6015 | #REF! | M2 | #REF! | Actualización 2019-II y Mano de Obra 2020
| 6016 | #REF! | M3 | #REF! | Actualización 2019-II y Mano de Obra 2020
| 6020 | #REF! | M3 | #REF! | Actualización 2019-II y Mano de Obra 2020
| 6021 | #REF! | M3 | #REF! | Actualización 2019-II y Mano de Obra 2020
| 6025 | #REF! | ML | #REF! | Actualización 2019-II y Mano de Obra 2020
| 6026 | #REF! | M2 | #REF! | Actualización 2019-II y Mano de Obra 2020
| 6029 | #REF! | UN | #REF! | Actualización 2019-II y Mano de Obra 2020
| 6030 | #REF! | UN | #REF! | Actualización 2019-II y Mano de Obra 2020
| 6031 | #REF! | UN | #REF! | Actualización 2019-II y Mano de Obra 2020
| 6032 | #REF! | UN | #REF! | Actualización 2019-II y Mano de Obra 2020
| 6033 | #REF! | UN | #REF! | Actualización 2019-II y Mano de Obra 2020
| 6034 | #REF! | UN | #REF! | Actualización 2019-II y Mano de Obra 2020
| 6035 | #REF! | UN | #REF! | Actualización 2019-II y Mano de Obra 2020
| 6036 | #REF! | UN | #REF! | Actualización 2019-II y Mano de Obra 2020
| 6037 | #REF! | UN | #REF! | Actualización 2019-II y Mano de Obra 2020
| 6038 | #REF! | UN | #REF! | Actualización 2019-II y Mano de Obra 2020
| 6039 | #REF! | UN | #REF! | Actualización 2019-II y Mano de Obra 2020
| 6040 | #REF! | UN | #REF! | Actualización 2019-II y Mano de Obra 2020
| 6041 | #REF! | UN | #REF! | Actualización 2019-II y Mano de Obra 2020
| 6042 | #REF! | UN | #REF! | Actualización 2019-II y Mano de Obra 2020
| 6043 | #REF! | UN | #REF! | Actualización 2019-II y Mano de Obra 2020
| 6044 | #REF! | UN | #REF! | Actualización 2019-II y Mano de Obra 2020
| 6045 | #REF! | UN | #REF! | Actualización 2019-II y Mano de Obra 2020
| 6046 | #REF! | UN | #REF! | Actualización 2019-II y Mano de Obra 2020
| 6047 | #REF! | M2 | #REF! | Actualización 2019-II y Mano de Obra 2020
| 6053 | #REF! | M3 | #REF! | Actualización 2019-II y Mano de Obra 2020
| 6057 | #REF! | UN/MES | #REF! | Actualización 2019-II y Mano de Obra 2020
| 6058 | #REF! | UN/MES | #REF! | Actualización 2019-II y Mano de Obra 2020
| 6059 | #REF! | UN/MES | #REF! | Actualización 2019-II y Mano de Obra 2020
| 6060 | #REF! | UN/MES | #REF! | Actualización 2019-II y Mano de Obra 2020
| 6061 | #REF! | UN | #REF! | Actualización 2019-II y Mano de Obra 2020
| 6062 | #REF! | M3 | #REF! | Actualización 2019-II y Mano de Obra 2020
| 6065 | #REF! | UN | #REF! | Actualización 2019-II y Mano de Obra 2020
| 6070 | #REF! | M2 | #REF! | Actualización 2019-II y Mano de Obra 2020
| 6073 | #REF! | UN | #REF! | Actualización 2019-II y Mano de Obra 2020
| 6074 | #REF! | UN | #REF! | Actualización 2019-II y Mano de Obra 2020
| 6078 | #REF! | M2 | #REF! | Actualización 2019-II y Mano de Obra 2020
| 6079 | #REF! | M2 | #REF! | Actualización 2019-II y Mano de Obra 2020
| 6080 | #REF! | UN | #REF! | Actualización 2019-II y Mano de Obra 2020
| 6082 | #REF! | M2 | #REF! | Actualización 2019-II y Mano de Obra 2020
| 6083 | #REF! | M2 | #REF! | 2020-02-05
| 6084 | #REF! | UN | #REF! | Actualización 2019-II y Mano de Obra 2020
| 6085 | #REF! | UN PRE | #REF! | Actualización 2019-II y Mano de Obra 2020
| 6086 | #REF! | UN | #REF! | Actualización 2019-II y Mano de Obra 2020
| 6087 | #REF! | UN | #REF! | Actualización 2019-II y Mano de Obra 2020
| 6088 | #REF! | FICHA | #REF! | Actualización 2019-II y Mano de Obra 2020
| 6089 | #REF! | UN | #REF! | Actualización 2019-II y Mano de Obra 2020
| 6090 | #REF! | UN | #REF! | Actualización 2019-II y Mano de Obra 2020
| 6091 | #REF! | UN | #REF! | Actualización 2019-II y Mano de Obra 2020
| 6092 | #REF! | UN | #REF! | Actualización 2019-II y Mano de Obra 2020
| 6093 | #REF! | UN | #REF! | Actualización 2019-II y Mano de Obra 2020
| 6094 | #REF! | UN | #REF! | Actualización 2019-II y Mano de Obra 2020
| 6095 | #REF! | M2 | #REF! | Actualización 2019-II y Mano de Obra 2020
| 6096 | #REF! | M2 | #REF! | Actualización 2019-II y Mano de Obra 2020
| 6098 | #REF! | M2 | #REF! | Actualización 2019-II y Mano de Obra 2020
| 6099 | #REF! | M2 | #REF! | Actualización 2019-II y Mano de Obra 2020
| 6100 | #REF! | ML | #REF! | Actualización 2019-II y Mano de Obra 2020
| 6101 | #REF! | ML | #REF! | Actualización 2019-II y Mano de Obra 2020
| 6102 | #REF! | ML | #REF! | Actualización 2019-II y Mano de Obra 2020
| 6103 | #REF! | ML | #REF! | Actualización 2019-II y Mano de Obra 2020
| 6104 | #REF! | M2 | #REF! | Actualización 2019-II y Mano de Obra 2020
| 6105 | #REF! | ML | #REF! | Actualización 2019-II y Mano de Obra 2020
| 6106 | #REF! | UN | #REF! | Actualización 2019-II y Mano de Obra 2020
| 6107 | #REF! | PAR | #REF! | Actualización 2019-II y Mano de Obra 2020
| 6108 | #REF! | UN | #REF! | Actualización 2019-II y Mano de Obra 2020
| 6110 | #REF! | UN | #REF! | Actualización 2019-II y Mano de Obra 2020
| 6111 | #REF! | UN | #REF! | Actualización 2019-II y Mano de Obra 2020
| 6112 | #REF! | UN | #REF! | Actualización 2019-II y Mano de Obra 2020
| 6115 | #REF! | ML | #REF! | Actualización 2019-II y Mano de Obra 2020
| 6116 | #REF! | ML | #REF! | Actualización 2019-II y Mano de Obra 2020
| 6118 | #REF! | ML | #REF! | Actualización 2019-II y Mano de Obra 2020
| 6120 | #REF! | ML | #REF! | Actualización 2019-II y Mano de Obra 2020
| 6121 | #REF! | UN | #REF! | Actualización 2019-II y Mano de Obra 2020
| 6122 | #REF! | M2 | #REF! | Actualización 2019-II y Mano de Obra 2020
| 6126 | #REF! | JR | #REF! | Actualización 2019-II y Mano de Obra 2020
| 6127 | #REF! | UN | #REF! | Actualización 2019-II y Mano de Obra 2020
| 6135 | #REF! | M3 | #REF! | Actualización 2019-II y Mano de Obra 2020
| 6136 | #REF! | UN | #REF! | Actualización 2019-II y Mano de Obra 2020
| 6137 | #REF! | M2 | #REF! | Actualización 2019-II y Mano de Obra 2020
| 6138 | #REF! | M2 | #REF! | Actualización 2019-II y Mano de Obra 2020
| 6139 | #REF! | M2 | #REF! | Actualización 2019-II y Mano de Obra 2020
| 6140 | #REF! | M2 | #REF! | Actualización 2019-II y Mano de Obra 2020
| 6141 | #REF! | M2 | #REF! | Actualización 2019-II y Mano de Obra 2020
| 6142 | #REF! | M2 | #REF! | Actualización 2019-II y Mano de Obra 2020
| 6143 | #REF! | M2 | #REF! | Actualización 2019-II y Mano de Obra 2020
| 6144 | #REF! | M2 | #REF! | Actualización 2019-II y Mano de Obra 2020
| 6145 | #REF! | M2 | #REF! | Actualización 2019-II y Mano de Obra 2020
| 6146 | #REF! | M2 | #REF! | Actualización 2019-II y Mano de Obra 2020
| 6147 | #REF! | ML | #REF! | Actualización 2019-II y Mano de Obra 2020
| 6148 | #REF! | ML | #REF! | Actualización 2019-II y Mano de Obra 2020
| 6149 | #REF! | ML | #REF! | Actualización 2019-II y Mano de Obra 2020
| 6150 | #REF! | ML | #REF! | Actualización 2019-II y Mano de Obra 2020
| 6151 | #REF! | M3 | #REF! | Actualización 2019-II y Mano de Obra 2020
| 6152 | #REF! | M2 | #REF! | Actualización 2019-II y Mano de Obra 2020
| 6153 | #REF! | M2 | #REF! | Actualización 2019-II y Mano de Obra 2020
| 6154 | #REF! | M2 | #REF! | Actualización 2019-II y Mano de Obra 2020
| 6155 | #REF! | UN | #REF! | Actualización 2019-II y Mano de Obra 2020
| 6156 | #REF! | M2 | #REF! | Actualización 2019-II y Mano de Obra 2020
| 6157 | #REF! | M2 | #REF! | Actualización 2019-II y Mano de Obra 2020
| 6159 | #REF! | M2 | #REF! | Actualización 2019-II y Mano de Obra 2020
| 6160 | #REF! | ML | #REF! | Actualización 2019-II y Mano de Obra 2020
| 6161 | #REF! | ML | #REF! | Actualización 2019-II y Mano de Obra 2020
| 6162 | #REF! | M2 | #REF! | Actualización 2019-II y Mano de Obra 2020
| 6163 | #REF! | M2 | #REF! | Actualización 2019-II y Mano de Obra 2020
| 6164 | #REF! | M2 | #REF! | Actualización 2019-II y Mano de Obra 2020
| 6165 | #REF! | UN | #REF! | Actualización 2019-II y Mano de Obra 2020
| 6166 | #REF! | M2 | #REF! | Actualización 2019-II y Mano de Obra 2020
| 6167 | #REF! | M2 | #REF! | Actualización 2019-II y Mano de Obra 2020
| 6168 | #REF! | ML | #REF! | Actualización 2019-II y Mano de Obra 2020
| 6169 | #REF! | UN/MES | #REF! | Actualización 2019-II y Mano de Obra 2020
| 6170 | #REF! | UN/MES | #REF! | Actualización 2019-II y Mano de Obra 2020
| 6172 | #REF! | UN/MES | #REF! | Actualización 2019-II y Mano de Obra 2020
| 6175 | #REF! | Clz/Sg | #REF! | Actualización 2019-II y Mano de Obra 2020
| 6176 | #REF! | SEG | #REF! | Actualización 2019-II y Mano de Obra 2020
| 6178 | #REF! | UN/MES | #REF! | Actualización 2019-II y Mano de Obra 2020
| 6179 | #REF! | UN/MES | #REF! | Actualización 2019-II y Mano de Obra 2020
| 6180 | #REF! | UN/MES | #REF! | Actualización 2019-II y Mano de Obra 2020
| 6181 | #REF! | UN/MES | #REF! | Actualización 2019-II y Mano de Obra 2020
| 6184 | #REF! | M2 | #REF! | 2020-02-05
| 6185 | #REF! | UN | #REF! | Actualización 2019-II y Mano de Obra 2020
| 6186 | #REF! | UN/MES | #REF! | Actualización 2019-II y Mano de Obra 2020
| 6187 | #REF! | UN/MES | #REF! | Actualización 2019-II y Mano de Obra 2020
| 6188 | #REF! | ML | #REF! | Actualización 2019-II y Mano de Obra 2020
| 6189 | #REF! | H/ME | #REF! | Actualización 2019-II y Mano de Obra 2020
| 6190 | #REF! | UN/DIA | #REF! | Actualización 2019-II y Mano de Obra 2020
| 6191 | #REF! | M2 | #REF! | Actualización 2019-II y Mano de Obra 2020
| 6192 | #REF! | M2 | #REF! | Actualización 2019-II y Mano de Obra 2020
| 6193 | #REF! | M3 | #REF! | Actualización 2019-II y Mano de Obra 2020
| 6194 | #REF! | ML | #REF! | Actualización 2019-II y Mano de Obra 2020
| 6196 | #REF! | M2 | #REF! | Actualización 2019-II y Mano de Obra 2020
| 6197 | #REF! | M2 | #REF! | Actualización 2019-II y Mano de Obra 2020
| 6198 | #REF! | ML | #REF! | Actualización 2019-II y Mano de Obra 2020
| 6200 | #REF! | M3 | #REF! | Actualización 2019-II y Mano de Obra 2020
| 6201 | #REF! | M3 | #REF! | Actualización 2019-II y Mano de Obra 2020
| 6202 | #REF! | ML | #REF! | Actualización 2019-II y Mano de Obra 2020
| 6203 | #REF! | M2 | #REF! | Actualización 2019-II y Mano de Obra 2020
| 6204 | #REF! | ML | #REF! | Actualización 2019-II y Mano de Obra 2020
| 6205 | #REF! | UN | #REF! | Actualización 2019-II y Mano de Obra 2020
| 6206 | #REF! | ML | #REF! | Actualización 2019-II y Mano de Obra 2020
| 6207 | #REF! | M2 | #REF! | Actualización 2019-II y Mano de Obra 2020
| 6211 | #REF! | ML | #REF! | Actualización 2019-II y Mano de Obra 2020
| 6212 | #REF! | ML | #REF! | Actualización 2019-II y Mano de Obra 2020
| 6213 | #REF! | ML | #REF! | Actualización 2019-II y Mano de Obra 2020
| 6214 | #REF! | ML | #REF! | Actualización 2019-II y Mano de Obra 2020
| 6215 | #REF! | ML | #REF! | Actualización 2019-II y Mano de Obra 2020
| 6216 | #REF! | M3 | #REF! | Actualización 2019-II y Mano de Obra 2020
| 6217 | #REF! | UN | #REF! | Actualización 2019-II y Mano de Obra 2020
| 6218 | #REF! | UN | #REF! | Actualización 2019-II y Mano de Obra 2020
| 6219 | #REF! | UN | #REF! | Actualización 2019-II y Mano de Obra 2020
| 6220 | #REF! | M2 | #REF! | Actualización 2019-II y Mano de Obra 2020
| 6221 | #REF! | M2 | #REF! | Actualización 2019-II y Mano de Obra 2020
| 6224 | #REF! | M2 | #REF! | Actualización 2019-II y Mano de Obra 2020
| 6225 | #REF! | ML | #REF! | Actualización 2019-II y Mano de Obra 2020
| 6226 | #REF! | M2 | #REF! | Actualización 2019-II y Mano de Obra 2020
| 6227 | #REF! | M3 | #REF! | Actualización 2019-II y Mano de Obra 2020
| 6228 | #REF! | M3 | #REF! | Actualización 2019-II y Mano de Obra 2020
| 6229 | #REF! | M2 | #REF! | Actualización 2019-II y Mano de Obra 2020
| 6230 | #REF! | M2 | #REF! | Actualización 2019-II y Mano de Obra 2020
| 6231 | #REF! | M2 | #REF! | Actualización 2019-II y Mano de Obra 2020
| 6232 | #REF! | M3 | #REF! | Actualización 2019-II y Mano de Obra 2020
| 6233 | #REF! | M3 | #REF! | Actualización 2019-II y Mano de Obra 2020
| 6234 | #REF! | M3 | #REF! | Actualización 2019-II y Mano de Obra 2020
| 6235 | #REF! | M2 | #REF! | Actualización 2019-II y Mano de Obra 2020
| 6236 | #REF! | ML | #REF! | Actualización 2019-II y Mano de Obra 2020
| 6237 | #REF! | ML | #REF! | Actualización 2019-II y Mano de Obra 2020
| 6238 | #REF! | ML | #REF! | Actualización 2019-II y Mano de Obra 2020
| 6239 | #REF! | M2 | #REF! | Actualización 2019-II y Mano de Obra 2020
| 6246 | #REF! | M2 | #REF! | Actualización 2019-II y Mano de Obra 2020
| 6247 | #REF! | CM.PER | #REF! | Actualización 2019-II y Mano de Obra 2020
| 6249 | #REF! | CM.PER | #REF! | Actualización 2019-II y Mano de Obra 2020
| 6250 | #REF! | CM.PER | #REF! | Actualización 2019-II y Mano de Obra 2020
| 6251 | #REF! | CM.PER | #REF! | Actualización 2019-II y Mano de Obra 2020
| 6253 | #REF! | ML | #REF! | Actualización 2019-II y Mano de Obra 2020
| 6254 | #REF! | ML | #REF! | Actualización 2019-II y Mano de Obra 2020
| 6255 | #REF! | UN | #REF! | Actualización 2019-II y Mano de Obra 2020
| 6256 | #REF! | UN | #REF! | Actualización 2019-II y Mano de Obra 2020
| 6257 | #REF! | UN | #REF! | Actualización 2019-II y Mano de Obra 2020
| 6258 | #REF! | UN | #REF! | Actualización 2019-II y Mano de Obra 2020
| 6259 | #REF! | UN | #REF! | Actualización 2019-II y Mano de Obra 2020
| 6260 | #REF! | UN | #REF! | Actualización 2019-II y Mano de Obra 2020
| 6261 | #REF! | UN | #REF! | Actualización 2019-II y Mano de Obra 2020
| 6262 | #REF! | M2 | #REF! | Actualización 2019-II y Mano de Obra 2020
| 6263 | #REF! | M2 | #REF! | Actualización 2019-II y Mano de Obra 2020
| 6264 | #REF! | UN | #REF! | Actualización 2019-II y Mano de Obra 2020
| 6265 | #REF! | M2 | #REF! | Actualización 2019-II y Mano de Obra 2020
| 6266 | #REF! | M2 | #REF! | Actualización 2019-II y Mano de Obra 2020
| 6267 | #REF! | UN | #REF! | Actualización 2019-II y Mano de Obra 2020
| 6268 | #REF! | UN | #REF! | Actualización 2019-II y Mano de Obra 2020
| 6269 | #REF! | M2 | #REF! | Actualización 2019-II y Mano de Obra 2020
| 6270 | #REF! | ML | #REF! | Actualización 2019-II y Mano de Obra 2020
| 6271 | #REF! | UN | #REF! | Actualización 2019-II y Mano de Obra 2020
| 6272 | #REF! | TON-M | #REF! | Actualización 2019-II y Mano de Obra 2020
| 6273 | #REF! | TON-M | #REF! | Actualización 2019-II y Mano de Obra 2020
| 6274 | #REF! | KG | #REF! | Actualización 2019-II y Mano de Obra 2020
| 6275 | #REF! | ML | #REF! | Actualización 2019-II y Mano de Obra 2020
| 6276 | #REF! | ML | #REF! | Actualización 2019-II y Mano de Obra 2020
| 6277 | #REF! | M3 | #REF! | Actualización 2019-II y Mano de Obra 2020
| 6278 | #REF! | ML | #REF! | Actualización 2019-II y Mano de Obra 2020
| 6279 | #REF! | ML | #REF! | Actualización 2019-II y Mano de Obra 2020
| 6280 | #REF! | M2 | #REF! | Actualización 2019-II y Mano de Obra 2020
| 6281 | #REF! | M2 | #REF! | Actualización 2019-II y Mano de Obra 2020
| 6282 | #REF! | M2 | #REF! | Actualización 2019-II y Mano de Obra 2020
| 6283 | #REF! | M2 | #REF! | Actualización 2019-II y Mano de Obra 2020
| 6284 | #REF! | M2 | #REF! | Actualización 2019-II y Mano de Obra 2020
| 6285 | #REF! | M3 | #REF! | Actualización 2019-II y Mano de Obra 2020
| 6286 | #REF! | M2 | #REF! | Actualización 2019-II y Mano de Obra 2020
| 6287 | #REF! | ML | #REF! | Actualización 2019-II y Mano de Obra 2020
| 6288 | #REF! | ML | #REF! | Actualización 2019-II y Mano de Obra 2020
| 6289 | #REF! | ML | #REF! | Actualización 2019-II y Mano de Obra 2020
| 6290 | #REF! | KG | #REF! | Actualización 2019-II y Mano de Obra 2020
| 6291 | #REF! | ML | #REF! | Actualización 2019-II y Mano de Obra 2020
| 6292 | #REF! | KG | #REF! | Actualización 2019-II y Mano de Obra 2020
| 6293 | #REF! | KG | #REF! | Actualización 2019-II y Mano de Obra 2020
| 6294 | #REF! | ML | #REF! | Actualización 2019-II y Mano de Obra 2020
| 6295 | #REF! | ML | #REF! | Actualización 2019-II y Mano de Obra 2020
| 6296 | #REF! | ML | #REF! | Actualización 2019-II y Mano de Obra 2020
| 6297 | #REF! | M3 | #REF! | Actualización 2019-II y Mano de Obra 2020
| 6298 | #REF! | M3 | #REF! | Actualización 2019-II y Mano de Obra 2020
| 6299 | #REF! | M3 | #REF! | Actualización 2019-II y Mano de Obra 2020
| 6300 | #REF! | M3 | #REF! | Actualización 2019-II y Mano de Obra 2020
| 6301 | #REF! | M3 | #REF! | Actualización 2019-II y Mano de Obra 2020
| 6302 | #REF! | M3 | #REF! | Actualización 2019-II y Mano de Obra 2020
| 6303 | #REF! | M2 | #REF! | Actualización 2019-II y Mano de Obra 2020
| 6304 | #REF! | M2 | #REF! | Actualización 2019-II y Mano de Obra 2020
| 6305 | #REF! | M2 | #REF! | Actualización 2019-II y Mano de Obra 2020
| 6306 | #REF! | ML | #REF! | Actualización 2019-II y Mano de Obra 2020
| 6307 | #REF! | M2 | #REF! | Actualización 2019-II y Mano de Obra 2020
| 6308 | #REF! | M2 | #REF! | Actualización 2019-II y Mano de Obra 2020
| 6309 | #REF! | M2 | #REF! | Actualización 2019-II y Mano de Obra 2020
| 6311 | #REF! | M2 | #REF! | Actualización 2019-II y Mano de Obra 2020
| 6312 | #REF! | M2 | #REF! | Actualización 2019-II y Mano de Obra 2020
| 6313 | #REF! | M3 | #REF! | Actualización 2019-II y Mano de Obra 2020
| 6314 | #REF! | M3 | #REF! | Actualización 2019-II y Mano de Obra 2020
| 6315 | #REF! | M3 | #REF! | Actualización 2019-II y Mano de Obra 2020
| 6316 | #REF! | M3 | #REF! | Actualización 2019-II y Mano de Obra 2020
| 6317 | #REF! | ML | #REF! | Actualización 2019-II y Mano de Obra 2020
| 6318 | #REF! | UN/MES | #REF! | Actualización 2019-II y Mano de Obra 2020
| 6319 | #REF! | ML | #REF! | Actualización 2019-II y Mano de Obra 2020
| 6320 | #REF! | UN | #REF! | Actualización 2019-II y Mano de Obra 2020
| 6321 | #REF! | M3 | #REF! | Actualización 2019-II y Mano de Obra 2020
| 6322 | #REF! | UN | #REF! | Actualización 2019-II y Mano de Obra 2020
| 6323 | #REF! | ML | #REF! | Actualización 2019-II y Mano de Obra 2020
| 6324 | #REF! | UN | #REF! | Actualización 2019-II y Mano de Obra 2020
| 6325 | #REF! | UN | #REF! | Actualización 2019-II y Mano de Obra 2020
| 6326 | #REF! | M3 | #REF! | Actualización 2019-II y Mano de Obra 2020
| 6327 | #REF! | TRAMO | #REF! | Actualización 2019-II y Mano de Obra 2020
| 6328 | #REF! | TRAMO | #REF! | Actualización 2019-II y Mano de Obra 2020
| 6329 | #REF! | TRAMO | #REF! | Actualización 2019-II y Mano de Obra 2020
| 6330 | #REF! | MOD/ME | #REF! | Actualización 2019-II y Mano de Obra 2020
| 6331 | #REF! | UN | #REF! | Actualización 2019-II y Mano de Obra 2020
| 6332 | #REF! | UN | #REF! | Actualización 2019-II y Mano de Obra 2020
| 6333 | #REF! | M3 | #REF! | Actualización 2019-II y Mano de Obra 2020
| 6335 | #REF! | ML | #REF! | Actualización 2019-II y Mano de Obra 2020
| 6339 | #REF! | UN | #REF! | Actualización 2019-II y Mano de Obra 2020
| 6340 | #REF! | M3 | #REF! | Actualización 2019-II y Mano de Obra 2020
| 6341 | #REF! | UN | #REF! | Actualización 2019-II y Mano de Obra 2020
| 6342 | #REF! | UN | #REF! | Actualización 2019-II y Mano de Obra 2020
| 6343 | #REF! | ML | #REF! | Actualización 2019-II y Mano de Obra 2020
| 6344 | #REF! | M3 | #REF! | Actualización 2019-II y Mano de Obra 2020
| 6345 | #REF! | M2 | #REF! | Actualización 2019-II y Mano de Obra 2020
| 6346 | #REF! | ML | #REF! | Actualización 2019-II y Mano de Obra 2020
| 6352 | #REF! | M2 | #REF! | Actualización 2019-II y Mano de Obra 2020
| 6353 | #REF! | CM.PER | #REF! | Actualización 2019-II y Mano de Obra 2020
| 6354 | #REF! | UN | #REF! | Actualización 2019-II y Mano de Obra 2020
| 6355 | #REF! | UN | #REF! | Actualización 2019-II y Mano de Obra 2020
| 6356 | #REF! | UN | #REF! | Actualización 2019-II y Mano de Obra 2020
| 6357 | #REF! | UN | #REF! | Actualización 2019-II y Mano de Obra 2020
| 6358 | #REF! | UN | #REF! | Actualización 2019-II y Mano de Obra 2020
| 6359 | #REF! | UN | #REF! | Actualización 2019-II y Mano de Obra 2020
| 6360 | #REF! | UN | #REF! | Actualización 2019-II y Mano de Obra 2020
| 6361 | #REF! | UN | #REF! | Actualización 2019-II y Mano de Obra 2020
| 6362 | #REF! | UN | #REF! | Actualización 2019-II y Mano de Obra 2020
| 6363 | #REF! | UN | #REF! | Actualización 2019-II y Mano de Obra 2020
| 6364 | #REF! | UN | #REF! | Actualización 2019-II y Mano de Obra 2020
| 6365 | #REF! | UN | #REF! | Actualización 2019-II y Mano de Obra 2020
| 6366 | #REF! | UN | #REF! | Actualización 2019-II y Mano de Obra 2020
| 6367 | #REF! | UN | #REF! | Actualización 2019-II y Mano de Obra 2020
| 6368 | #REF! | UN | #REF! | Actualización 2019-II y Mano de Obra 2020
| 6369 | #REF! | UN | #REF! | Actualización 2019-II y Mano de Obra 2020
| 6370 | #REF! | UN | #REF! | Actualización 2019-II y Mano de Obra 2020
| 6371 | #REF! | UN | #REF! | Actualización 2019-II y Mano de Obra 2020
| 6372 | #REF! | UN | #REF! | Actualización 2019-II y Mano de Obra 2020
| 6373 | #REF! | UN | #REF! | Actualización 2019-II y Mano de Obra 2020
| 6374 | #REF! | UN | #REF! | Actualización 2019-II y Mano de Obra 2020
| 6375 | #REF! | UN | #REF! | Actualización 2019-II y Mano de Obra 2020
| 6376 | #REF! | UN | #REF! | Actualización 2019-II y Mano de Obra 2020
| 6377 | #REF! | UN | #REF! | Actualización 2019-II y Mano de Obra 2020
| 6378 | #REF! | UN | #REF! | Actualización 2019-II y Mano de Obra 2020
| 6379 | #REF! | UN | #REF! | Actualización 2019-II y Mano de Obra 2020
| 6380 | #REF! | ML | #REF! | Actualización 2019-II y Mano de Obra 2020
| 6381 | #REF! | ML | #REF! | Actualización 2019-II y Mano de Obra 2020
| 6382 | #REF! | ML | #REF! | Actualización 2019-II y Mano de Obra 2020
| 6383 | #REF! | ML | #REF! | Actualización 2019-II y Mano de Obra 2020
| 6385 | #REF! | ML | #REF! | Actualización 2019-II y Mano de Obra 2020
| 6386 | #REF! | ML | #REF! | Actualización 2019-II y Mano de Obra 2020
| 6387 | #REF! | UN | #REF! | Actualización 2019-II y Mano de Obra 2020
| 6388 | #REF! | UN | #REF! | Actualización 2019-II y Mano de Obra 2020
| 6389 | #REF! | UN | #REF! | Actualización 2019-II y Mano de Obra 2020
| 6392 | #REF! | M3 | #REF! | Actualización 2019-II y Mano de Obra 2020
| 6393 | #REF! | M3 | #REF! | Actualización 2019-II y Mano de Obra 2020
| 6394 | #REF! | ML | #REF! | Actualización 2019-II y Mano de Obra 2020
| 6395 | #REF! | M3 | #REF! | Actualización 2019-II y Mano de Obra 2020
| 6396 | #REF! | UN | #REF! | Actualización 2019-II y Mano de Obra 2020
| 6397 | #REF! | UN | #REF! | Actualización 2019-II y Mano de Obra 2020
| 6399 | #REF! | UN | #REF! | Actualización 2019-II y Mano de Obra 2020
| 6400 | #REF! | ML | #REF! | Actualización 2019-II y Mano de Obra 2020
| 6401 | #REF! | UN | #REF! | Actualización 2019-II y Mano de Obra 2020
| 6402 | #REF! | UN | #REF! | Actualización 2019-II y Mano de Obra 2020
| 6403 | #REF! | UN | #REF! | Actualización 2019-II y Mano de Obra 2020
| 6404 | #REF! | UN | #REF! | Actualización 2019-II y Mano de Obra 2020
| 6405 | #REF! | M2 | #REF! | Actualización 2019-II y Mano de Obra 2020
| 6406 | #REF! | ML | #REF! | Actualización 2019-II y Mano de Obra 2020
| 6407 | #REF! | M2 | #REF! | Actualización 2019-II y Mano de Obra 2020
| 6408 | #REF! | UN | #REF! | Actualización 2019-II y Mano de Obra 2020
| 6409 | #REF! | UN | #REF! | Actualización 2019-II y Mano de Obra 2020
| 6410 | #REF! | M2 | #REF! | Actualización 2019-II y Mano de Obra 2020
| 6411 | #REF! | UN | #REF! | Actualización 2019-II y Mano de Obra 2020
| 6412 | #REF! | UN | #REF! | Actualización 2019-II y Mano de Obra 2020
| 6413 | #REF! | UN | #REF! | Actualización 2019-II y Mano de Obra 2020
| 6414 | #REF! | UN | #REF! | Actualización 2019-II y Mano de Obra 2020
| 6415 | #REF! | UN | #REF! | Actualización 2019-II y Mano de Obra 2020
| 6416 | #REF! | M2 | #REF! | Actualización 2019-II y Mano de Obra 2020
| 6417 | #REF! | UN | #REF! | Actualización 2019-II y Mano de Obra 2020
| 6418 | #REF! | UN | #REF! | Actualización 2019-II y Mano de Obra 2020
| 6419 | #REF! | UN | #REF! | Actualización 2019-II y Mano de Obra 2020
| 6420 | #REF! | UN | #REF! | Actualización 2019-II y Mano de Obra 2020
| 6421 | #REF! | ML | #REF! | Actualización 2019-II y Mano de Obra 2020
| 6422 | #REF! | UN | #REF! | Actualización 2019-II y Mano de Obra 2020
| 6423 | #REF! | UN | #REF! | Actualización 2019-II y Mano de Obra 2020
| 6424 | #REF! | M3 | #REF! | Actualización 2019-II y Mano de Obra 2020
| 6425 | #REF! | ML | #REF! | Actualización 2019-II y Mano de Obra 2020
| 6426 | #REF! | UN | #REF! | Actualización 2019-II y Mano de Obra 2020
| 6427 | #REF! | ML | #REF! | Actualización 2019-II y Mano de Obra 2020
| 6428 | #REF! | M3 | #REF! | Actualización 2019-II y Mano de Obra 2020
| 6429 | #REF! | ML | #REF! | Actualización 2019-II y Mano de Obra 2020
| 6430 | #REF! | ML | #REF! | Actualización 2019-II y Mano de Obra 2020
| 6431 | #REF! | M3 | #REF! | Actualización 2019-II y Mano de Obra 2020
| 6433 | #REF! | KG | #REF! | Actualización 2019-II y Mano de Obra 2020
| 6434 | #REF! | KG | #REF! | Actualización 2019-II y Mano de Obra 2020
| 6435 | #REF! | KG | #REF! | Actualización 2019-II y Mano de Obra 2020
| 6436 | #REF! | KG | #REF! | Actualización 2019-II y Mano de Obra 2020
| 6437 | #REF! | KG | #REF! | Actualización 2019-II y Mano de Obra 2020
| 6438 | #REF! | ML | #REF! | Actualización 2019-II y Mano de Obra 2020
| 6439 | #REF! | ML | #REF! | Actualización 2019-II y Mano de Obra 2020
| 6440 | #REF! | KG | #REF! | Actualización 2019-II y Mano de Obra 2020
| 6441 | #REF! | KG | #REF! | Actualización 2019-II y Mano de Obra 2020
| 6442 | #REF! | KG | #REF! | Actualización 2019-II y Mano de Obra 2020
| 6443 | #REF! | KG | #REF! | Actualización 2019-II y Mano de Obra 2020
| 6444 | #REF! | KG | #REF! | Actualización 2019-II y Mano de Obra 2020
| 6445 | #REF! | KG | #REF! | Actualización 2019-II y Mano de Obra 2020
| 6446 | #REF! | KG | #REF! | Actualización 2019-II y Mano de Obra 2020
| 6448 | #REF! | UN | #REF! | Actualización 2019-II y Mano de Obra 2020
| 6449 | #REF! | UN | #REF! | Actualización 2019-II y Mano de Obra 2020
| 6450 | #REF! | M2 | #REF! | Actualización 2019-II y Mano de Obra 2020
| 6451 | #REF! | ML | #REF! | Actualización 2019-II y Mano de Obra 2020
| 6452 | #REF! | M2 | #REF! | Actualización 2019-II y Mano de Obra 2020
| 6453 | #REF! | UN | #REF! | Actualización 2019-II y Mano de Obra 2020
| 6456 | #REF! | M3 | #REF! | Actualización 2019-II y Mano de Obra 2020
| 6457 | #REF! | HR | #REF! | Actualización 2019-II y Mano de Obra 2020
| 6458 | #REF! | ML | #REF! | Actualización 2019-II y Mano de Obra 2020
| 6459 | #REF! | M2 | #REF! | Actualización 2019-II y Mano de Obra 2020
| 6460 | #REF! | M2 | #REF! | Actualización 2019-II y Mano de Obra 2020
| 6461 | #REF! | UN/MES | #REF! | Actualización 2019-II y Mano de Obra 2020
| 6462 | #REF! | M3-KM | #REF! | Actualización 2019-II y Mano de Obra 2020
| 6463 | #REF! | M3-KM | #REF! | Actualización 2019-II y Mano de Obra 2020
| 6464 | #REF! | M2 | #REF! | Actualización 2019-II y Mano de Obra 2020
| 6465 | #REF! | HR | #REF! | Actualización 2019-II y Mano de Obra 2020
| 6466 | #REF! | M3 | #REF! | Actualización 2019-II y Mano de Obra 2020
| 6467 | #REF! | ML | #REF! | Actualización 2019-II y Mano de Obra 2020
| 6468 | #REF! | ML | #REF! | Actualización 2019-II y Mano de Obra 2020
| 6469 | #REF! | M2 | #REF! | Actualización 2019-II y Mano de Obra 2020
| 6470 | #REF! | ML | #REF! | Actualización 2019-II y Mano de Obra 2020
| 6471 | #REF! | M3 | #REF! | Actualización 2019-II y Mano de Obra 2020
| 6472 | #REF! | M3 | #REF! | Actualización 2019-II y Mano de Obra 2020
| 6473 | #REF! | M3 | #REF! | Actualización 2019-II y Mano de Obra 2020
| 6474 | #REF! | M3 | #REF! | Actualización 2019-II y Mano de Obra 2020
| 6475 | #REF! | ML | #REF! | Actualización 2019-II y Mano de Obra 2020
| 6476 | #REF! | M2 | #REF! | Actualización 2019-II y Mano de Obra 2020
| 6477 | #REF! | M3 | #REF! | Actualización 2019-II y Mano de Obra 2020
| 6478 | #REF! | ML | #REF! | Actualización 2019-II y Mano de Obra 2020
| 6480 | #REF! | M3 | #REF! | Actualización 2019-II y Mano de Obra 2020
| 6481 | #REF! | M3 | #REF! | Actualización 2019-II y Mano de Obra 2020
| 6482 | #REF! | HR | #REF! | Actualización 2019-II y Mano de Obra 2020
| 6483 | #REF! | UN/MES | #REF! | Actualización 2019-II y Mano de Obra 2020
| 6484 | #REF! | UN/MES | #REF! | Actualización 2019-II y Mano de Obra 2020
| 6485 | #REF! | UN | #REF! | Actualización 2019-II y Mano de Obra 2020
| 6486 | #REF! | M3 | #REF! | Actualización 2019-II y Mano de Obra 2020
| 6487 | #REF! | UN | #REF! | Actualización 2019-II y Mano de Obra 2020
| 6488 | #REF! | ML | #REF! | Actualización 2019-II y Mano de Obra 2020
| 6489 | #REF! | ML | #REF! | Actualización 2019-II y Mano de Obra 2020
| 6490 | #REF! | UN | #REF! | Actualización 2019-II y Mano de Obra 2020
| 6491 | #REF! | UN | #REF! | Actualización 2019-II y Mano de Obra 2020
| 6492 | #REF! | UN | #REF! | Actualización 2019-II y Mano de Obra 2020
| 6493 | #REF! | UN | #REF! | Actualización 2019-II y Mano de Obra 2020
| 6494 | #REF! | ML | #REF! | Actualización 2019-II y Mano de Obra 2020
| 6495 | #REF! | ML | #REF! | Actualización 2019-II y Mano de Obra 2020
| 6496 | #REF! | UN | #REF! | Actualización 2019-II y Mano de Obra 2020
| 6498 | #REF! | UN | #REF! | Actualización 2019-II y Mano de Obra 2020
| 6499 | #REF! | ML | #REF! | Actualización 2019-II y Mano de Obra 2020
| 6500 | #REF! | UN | #REF! | Actualización 2019-II y Mano de Obra 2020
| 6501 | #REF! | UN | #REF! | Actualización 2019-II y Mano de Obra 2020
| 6505 | #REF! | M2 | #REF! | Actualización 2019-II y Mano de Obra 2020
| 6506 | #REF! | ML | #REF! | Actualización 2019-II y Mano de Obra 2020
| 6507 | #REF! | M2 | #REF! | Actualización 2019-II y Mano de Obra 2020
| 6508 | #REF! | KG | #REF! | Actualización 2019-II y Mano de Obra 2020
| 6510 | #REF! | ML | #REF! | Actualización 2019-II y Mano de Obra 2020
| 6511 | #REF! | M2 | #REF! | Actualización 2019-II y Mano de Obra 2020
| 6512 | #REF! | M3 | #REF! | Actualización 2019-II y Mano de Obra 2020
| 6513 | #REF! | ML | #REF! | Actualización 2019-II y Mano de Obra 2020
| 6514 | #REF! | UN | #REF! | Actualización 2019-II y Mano de Obra 2020
| 6515 | #REF! | ML | #REF! | Actualización 2019-II y Mano de Obra 2020
| 6516 | #REF! | KG | #REF! | Actualización 2019-II y Mano de Obra 2020
| 6517 | #REF! | KG | #REF! | Actualización 2019-II y Mano de Obra 2020
| 6518 | #REF! | UN | #REF! | Actualización 2019-II y Mano de Obra 2020
| 6519 | #REF! | UN | #REF! | Actualización 2019-II y Mano de Obra 2020
| 6520 | #REF! | UN | #REF! | Actualización 2019-II y Mano de Obra 2020
| 6521 | #REF! | UN | #REF! | Actualización 2019-II y Mano de Obra 2020
| 6522 | #REF! | UN | #REF! | Actualización 2019-II y Mano de Obra 2020
| 6523 | #REF! | UN | #REF! | Actualización 2019-II y Mano de Obra 2020
| 6524 | #REF! | UN | #REF! | Actualización 2019-II y Mano de Obra 2020
| 6525 | #REF! | UN | #REF! | Actualización 2019-II y Mano de Obra 2020
| 6526 | #REF! | UN | #REF! | Actualización 2019-II y Mano de Obra 2020
| 6527 | #REF! | UN | #REF! | Actualización 2019-II y Mano de Obra 2020
| 6528 | #REF! | ML | #REF! | Actualización 2019-II y Mano de Obra 2020
| 6529 | #REF! | ML | #REF! | Actualización 2019-II y Mano de Obra 2020
| 6530 | #REF! | UN | #REF! | Actualización 2019-II y Mano de Obra 2020
| 6532 | #REF! | UN | #REF! | Actualización 2019-II y Mano de Obra 2020
| 6533 | #REF! | M2 | #REF! | Actualización 2019-II y Mano de Obra 2020
| 6534 | #REF! | M2 | #REF! | Actualización 2019-II y Mano de Obra 2020
| 6535 | #REF! | M2 | #REF! | Actualización 2019-II y Mano de Obra 2020
| 6536 | #REF! | M2 | #REF! | Actualización 2019-II y Mano de Obra 2020
| 6537 | #REF! | KG | #REF! | Actualización 2019-II y Mano de Obra 2020
| 6538 | #REF! | ML | #REF! | Actualización 2019-II y Mano de Obra 2020
| 6539 | #REF! | GLB | #REF! | Actualización 2019-II y Mano de Obra 2020
| 6540 | #REF! | UN | #REF! | Actualización 2019-II y Mano de Obra 2020
| 6541 | #REF! | ML | #REF! | Actualización 2019-II y Mano de Obra 2020
| 6542 | #REF! | UN | #REF! | Actualización 2019-II y Mano de Obra 2020
| 6543 | #REF! | UN | #REF! | Actualización 2019-II y Mano de Obra 2020
| 6544 | #REF! | UN | #REF! | Actualización 2019-II y Mano de Obra 2020
| 6545 | #REF! | UN | #REF! | Actualización 2019-II y Mano de Obra 2020
| 6546 | #REF! | ML | #REF! | Actualización 2019-II y Mano de Obra 2020
| 6547 | #REF! | UN | #REF! | Actualización 2019-II y Mano de Obra 2020
| 6548 | #REF! | UN | #REF! | Actualización 2019-II y Mano de Obra 2020
| 6549 | #REF! | UN | #REF! | Actualización 2019-II y Mano de Obra 2020
| 6550 | #REF! | UN | #REF! | Actualización 2019-II y Mano de Obra 2020
| 6551 | #REF! | M2 | #REF! | Actualización 2019-II y Mano de Obra 2020
| 6552 | #REF! | UN | #REF! | Actualización 2019-II y Mano de Obra 2020
| 6553 | #REF! | UN | #REF! | Actualización 2019-II y Mano de Obra 2020
| 6554 | #REF! | ML | #REF! | Actualización 2019-II y Mano de Obra 2020
| 6555 | #REF! | UN | #REF! | Actualización 2019-II y Mano de Obra 2020
| 6556 | #REF! | UN | #REF! | Actualización 2019-II y Mano de Obra 2020
| 6557 | #REF! | UN | #REF! | Actualización 2019-II y Mano de Obra 2020
| 6558 | #REF! | UN | #REF! | Actualización 2019-II y Mano de Obra 2020
| 6559 | #REF! | UN | #REF! | Actualización 2019-II y Mano de Obra 2020
| 6560 | #REF! | UN | #REF! | Actualización 2019-II y Mano de Obra 2020
| 6561 | #REF! | UN | #REF! | Actualización 2019-II y Mano de Obra 2020
| 6562 | #REF! | M2 | #REF! | Actualización 2019-II y Mano de Obra 2020
| 6563 | #REF! | ML | #REF! | Actualización 2019-II y Mano de Obra 2020
| 6564 | #REF! | M2 | #REF! | Actualización 2019-II y Mano de Obra 2020
| 6565 | #REF! | ML | #REF! | Actualización 2019-II y Mano de Obra 2020
| 6566 | #REF! | M2 | #REF! | Actualización 2019-II y Mano de Obra 2020
| 6567 | #REF! | ML | #REF! | Actualización 2019-II y Mano de Obra 2020
| 6568 | #REF! | ML | #REF! | Actualización 2019-II y Mano de Obra 2020
| 6569 | #REF! | UN | #REF! | Actualización 2019-II y Mano de Obra 2020
| 6570 | #REF! | M2 | #REF! | Actualización 2019-II y Mano de Obra 2020
| 6571 | #REF! | ML | #REF! | Actualización 2019-II y Mano de Obra 2020
| 6572 | #REF! | ML | #REF! | Actualización 2019-II y Mano de Obra 2020
| 6573 | #REF! | M2 | #REF! | Actualización 2019-II y Mano de Obra 2020
| 6574 | #REF! | UN | #REF! | Actualización 2019-II y Mano de Obra 2020
| 6575 | #REF! | UN | #REF! | Actualización 2019-II y Mano de Obra 2020
| 6576 | #REF! | UN | #REF! | Actualización 2019-II y Mano de Obra 2020
| 6577 | #REF! | UN | #REF! | Actualización 2019-II y Mano de Obra 2020
| 6578 | #REF! | KG | #REF! | Actualización 2019-II y Mano de Obra 2020
| 6579 | #REF! | ML | #REF! | Actualización 2019-II y Mano de Obra 2020
| 6580 | #REF! | UN | #REF! | Actualización 2019-II y Mano de Obra 2020
| 6581 | #REF! | UN | #REF! | Actualización 2019-II y Mano de Obra 2020
| 6582 | #REF! | UN | #REF! | Actualización 2019-II y Mano de Obra 2020
| 6583 | #REF! | UN | #REF! | Actualización 2019-II y Mano de Obra 2020
| 6584 | #REF! | UN | #REF! | Actualización 2019-II y Mano de Obra 2020
| 6585 | #REF! | UN | #REF! | Actualización 2019-II y Mano de Obra 2020
| 6586 | #REF! | UN | #REF! | Actualización 2019-II y Mano de Obra 2020
| 6587 | #REF! | UN | #REF! | Actualización 2019-II y Mano de Obra 2020
| 6588 | #REF! | M2 | #REF! | Actualización 2019-II y Mano de Obra 2020
| 6589 | #REF! | ML | #REF! | Actualización 2019-II y Mano de Obra 2020
| 6590 | #REF! | M2 | #REF! | Actualización 2019-II y Mano de Obra 2020
| 6591 | #REF! | ML | #REF! | Actualización 2019-II y Mano de Obra 2020
| 6592 | #REF! | ML | #REF! | Actualización 2019-II y Mano de Obra 2020
| 6593 | #REF! | UN | #REF! | Actualización 2019-II y Mano de Obra 2020
| 6594 | #REF! | UN | #REF! | Actualización 2019-II y Mano de Obra 2020
| 6595 | #REF! | UN | #REF! | Actualización 2019-II y Mano de Obra 2020
| 6596 | #REF! | UN | #REF! | Actualización 2019-II y Mano de Obra 2020
| 6597 | #REF! | GLB | #REF! | Actualización 2019-II y Mano de Obra 2020
| 6598 | #REF! | UN | #REF! | Actualización 2019-II y Mano de Obra 2020
| 6599 | #REF! | UN | #REF! | Actualización 2019-II y Mano de Obra 2020
| 6600 | #REF! | UN | #REF! | Actualización 2019-II y Mano de Obra 2020
| 6601 | #REF! | UN | #REF! | Actualización 2019-II y Mano de Obra 2020
| 6602 | #REF! | M3 | #REF! | Actualización 2019-II y Mano de Obra 2020
| 6603 | #REF! | UN | #REF! | Actualización 2019-II y Mano de Obra 2020
| 6604 | #REF! | UN | #REF! | Actualización 2019-II y Mano de Obra 2020
| 6605 | #REF! | UN | #REF! | Actualización 2019-II y Mano de Obra 2020
| 6606 | #REF! | UN | #REF! | Actualización 2019-II y Mano de Obra 2020
| 6607 | #REF! | UN | #REF! | Actualización 2019-II y Mano de Obra 2020
| 6608 | #REF! | UN | #REF! | Actualización 2019-II y Mano de Obra 2020
| 6609 | #REF! | UN | #REF! | Actualización 2019-II y Mano de Obra 2020
| 6610 | #REF! | UN | #REF! | Actualización 2019-II y Mano de Obra 2020
| 6611 | #REF! | UN | #REF! | Actualización 2019-II y Mano de Obra 2020
| 6612 | #REF! | UN | #REF! | Actualización 2019-II y Mano de Obra 2020
| 6613 | #REF! | UN | #REF! | Actualización 2019-II y Mano de Obra 2020
| 6614 | #REF! | UN | #REF! | Actualización 2019-II y Mano de Obra 2020
| 6615 | #REF! | UN | #REF! | Actualización 2019-II y Mano de Obra 2020
| 6618 | #REF! | UN | #REF! | Actualización 2019-II y Mano de Obra 2020
| 6619 | #REF! | UN | #REF! | Actualización 2019-II y Mano de Obra 2020
| 6620 | #REF! | ML | #REF! | Actualización 2019-II y Mano de Obra 2020
| 6621 | #REF! | UN | #REF! | Actualización 2019-II y Mano de Obra 2020
| 6622 | #REF! | ML | #REF! | Actualización 2019-II y Mano de Obra 2020
| 6623 | #REF! | UN | #REF! | Actualización 2019-II y Mano de Obra 2020
| 6624 | #REF! | UN | #REF! | Actualización 2019-II y Mano de Obra 2020
| 6625 | #REF! | UN | #REF! | Actualización 2019-II y Mano de Obra 2020
| 6626 | #REF! | UN | #REF! | Actualización 2019-II y Mano de Obra 2020
| 6627 | #REF! | UN | #REF! | Actualización 2019-II y Mano de Obra 2020
| 6628 | #REF! | UN | #REF! | Actualización 2019-II y Mano de Obra 2020
| 6629 | #REF! | UN | #REF! | Actualización 2019-II y Mano de Obra 2020
| 6630 | #REF! | UN | #REF! | Actualización 2019-II y Mano de Obra 2020
| 6631 | #REF! | UN | #REF! | Actualización 2019-II y Mano de Obra 2020
| 6632 | #REF! | UN | #REF! | Actualización 2019-II y Mano de Obra 2020
| 6633 | #REF! | UN | #REF! | Actualización 2019-II y Mano de Obra 2020
| 6634 | #REF! | UN | #REF! | Actualización 2019-II y Mano de Obra 2020
| 6635 | #REF! | UN | #REF! | Actualización 2019-II y Mano de Obra 2020
| 6636 | #REF! | ML | #REF! | Actualización 2019-II y Mano de Obra 2020
| 6637 | #REF! | UN | #REF! | Actualización 2019-II y Mano de Obra 2020
| 6638 | #REF! | UN | #REF! | Actualización 2019-II y Mano de Obra 2020
| 6639 | #REF! | UN | #REF! | Actualización 2019-II y Mano de Obra 2020
| 6640 | #REF! | UN | #REF! | Actualización 2019-II y Mano de Obra 2020
| 6641 | #REF! | UN | #REF! | Actualización 2019-II y Mano de Obra 2020
| 6642 | #REF! | UN | #REF! | Actualización 2019-II y Mano de Obra 2020
| 6643 | #REF! | UN | #REF! | Actualización 2019-II y Mano de Obra 2020
| 6644 | #REF! | UN | #REF! | Actualización 2019-II y Mano de Obra 2020
| 6645 | #REF! | ML | #REF! | Actualización 2019-II y Mano de Obra 2020
| 6646 | #REF! | M3 | #REF! | Actualización 2019-II y Mano de Obra 2020
| 6647 | #REF! | UN | #REF! | Actualización 2019-II y Mano de Obra 2020
| 6648 | #REF! | M3 | #REF! | Actualización 2019-II y Mano de Obra 2020
| 6649 | #REF! | UN | #REF! | Actualización 2019-II y Mano de Obra 2020
| 6650 | #REF! | M3 | #REF! | Actualización 2019-II y Mano de Obra 2020
| 6651 | #REF! | UN | #REF! | Actualización 2019-II y Mano de Obra 2020
| 6652 | #REF! | ML | #REF! | Actualización 2019-II y Mano de Obra 2020
| 6653 | #REF! | M2 | #REF! | Actualización 2019-II y Mano de Obra 2020
| 6654 | #REF! | UN | #REF! | Actualización 2019-II y Mano de Obra 2020
| 6655 | #REF! | UN | #REF! | Actualización 2019-II y Mano de Obra 2020
| 6656 | #REF! | M3 | #REF! | Actualización 2019-II y Mano de Obra 2020
| 6657 | #REF! | UN | #REF! | Actualización 2019-II y Mano de Obra 2020
| 6658 | #REF! | ML | #REF! | Actualización 2019-II y Mano de Obra 2020
| 6659 | #REF! | UN | #REF! | Actualización 2019-II y Mano de Obra 2020
| 6660 | #REF! | UN | #REF! | Actualización 2019-II y Mano de Obra 2020
| 6661 | #REF! | M3 | #REF! | Actualización 2019-II y Mano de Obra 2020
| 6662 | #REF! | ML | #REF! | Actualización 2019-II y Mano de Obra 2020
| 6663 | #REF! | UN | #REF! | Actualización 2019-II y Mano de Obra 2020
| 6664 | #REF! | M3 | #REF! | Actualización 2019-II y Mano de Obra 2020
| 6665 | #REF! | M3 | #REF! | Actualización 2019-II y Mano de Obra 2020
| 6666 | #REF! | M3 | #REF! | Actualización 2019-II y Mano de Obra 2020
| 6668 | #REF! | UN | #REF! | Actualización 2019-II y Mano de Obra 2020
| 6669 | #REF! | GLB | #REF! | Actualización 2019-II y Mano de Obra 2020
| 6670 | #REF! | KG | #REF! | Actualización 2019-II y Mano de Obra 2020
| 6671 | #REF! | KG | #REF! | Actualización 2019-II y Mano de Obra 2020
| 6672 | #REF! | M2 | #REF! | Actualización 2019-II y Mano de Obra 2020
| 6673 | #REF! | UN | #REF! | Actualización 2019-II y Mano de Obra 2020
| 6674 | #REF! | UN | #REF! | Actualización 2019-II y Mano de Obra 2020
| 6675 | #REF! | UN | #REF! | Actualización 2019-II y Mano de Obra 2020
| 6676 | #REF! | UN | #REF! | Actualización 2019-II y Mano de Obra 2020
| 6677 | #REF! | UN | #REF! | Actualización 2019-II y Mano de Obra 2020
| 6678 | #REF! | UN | #REF! | Actualización 2019-II y Mano de Obra 2020
| 6679 | #REF! | UN | #REF! | Actualización 2019-II y Mano de Obra 2020
| 6680 | #REF! | UN | #REF! | Actualización 2019-II y Mano de Obra 2020
| 6681 | #REF! | UN | #REF! | Actualización 2019-II y Mano de Obra 2020
| 6682 | #REF! | UN | #REF! | Actualización 2019-II y Mano de Obra 2020
| 6683 | #REF! | UN | #REF! | Actualización 2019-II y Mano de Obra 2020
| 6684 | #REF! | UN | #REF! | Actualización 2019-II y Mano de Obra 2020
| 6685 | #REF! | UN | #REF! | Actualización 2019-II y Mano de Obra 2020
| 6686 | #REF! | M3 | #REF! | Actualización 2019-II y Mano de Obra 2020
| 6687 | #REF! | UN | #REF! | Actualización 2019-II y Mano de Obra 2020
| 6688 | #REF! | UN | #REF! | Actualización 2019-II y Mano de Obra 2020
| 6689 | #REF! | M3 | #REF! | Actualización 2019-II y Mano de Obra 2020
| 6690 | #REF! | ML | #REF! | Actualización 2019-II y Mano de Obra 2020
| 6691 | #REF! | M3 | #REF! | Actualización 2019-II y Mano de Obra 2020
| 6692 | #REF! | UN | #REF! | Actualización 2019-II y Mano de Obra 2020
| 6693 | #REF! | M2 | #REF! | Actualización 2019-II y Mano de Obra 2020
| 6694 | #REF! | UN | #REF! | Actualización 2019-II y Mano de Obra 2020
| 6696 | #REF! | M3 | #REF! | Actualización 2019-II y Mano de Obra 2020
| 6697 | #REF! | UN | #REF! | Actualización 2019-II y Mano de Obra 2020
| 6698 | #REF! | ML | #REF! | Actualización 2019-II y Mano de Obra 2020
| 6699 | #REF! | UN | #REF! | Actualización 2019-II y Mano de Obra 2020
| 6700 | #REF! | UN | #REF! | Actualización 2019-II y Mano de Obra 2020
| 6701 | #REF! | M3 | #REF! | Actualización 2019-II y Mano de Obra 2020
| 6702 | #REF! | UN | #REF! | Actualización 2019-II y Mano de Obra 2020
| 6703 | #REF! | UN | #REF! | Actualización 2019-II y Mano de Obra 2020
| 6704 | #REF! | M3 | #REF! | Actualización 2019-II y Mano de Obra 2020
| 6705 | #REF! | ML | #REF! | Actualización 2019-II y Mano de Obra 2020
| 6706 | #REF! | M3 | #REF! | Actualización 2019-II y Mano de Obra 2020
| 6707 | #REF! | ML | #REF! | Actualización 2019-II y Mano de Obra 2020
| 6708 | #REF! | M3 | #REF! | Actualización 2019-II y Mano de Obra 2020
| 6709 | #REF! | ML | #REF! | Actualización 2019-II y Mano de Obra 2020
| 6710 | #REF! | M3 | #REF! | Actualización 2019-II y Mano de Obra 2020
| 6711 | #REF! | ML | #REF! | Actualización 2019-II y Mano de Obra 2020
| 6712 | #REF! | ML | #REF! | Actualización 2019-II y Mano de Obra 2020
| 6713 | #REF! | UN | #REF! | Actualización 2019-II y Mano de Obra 2020
| 6714 | #REF! | UN | #REF! | Actualización 2019-II y Mano de Obra 2020
| 6715 | #REF! | UN | #REF! | Actualización 2019-II y Mano de Obra 2020
| 6716 | #REF! | UN | #REF! | Actualización 2019-II y Mano de Obra 2020
| 6717 | #REF! | UN | #REF! | Actualización 2019-II y Mano de Obra 2020
| 6718 | #REF! | UN | #REF! | Actualización 2019-II y Mano de Obra 2020
| 6719 | #REF! | UN | #REF! | Actualización 2019-II y Mano de Obra 2020
| 6720 | #REF! | UN | #REF! | Actualización 2019-II y Mano de Obra 2020
| 6721 | #REF! | UN | #REF! | Actualización 2019-II y Mano de Obra 2020
| 6722 | #REF! | UN | #REF! | Actualización 2019-II y Mano de Obra 2020
| 6723 | #REF! | UN | #REF! | Actualización 2019-II y Mano de Obra 2020
| 6724 | #REF! | UN | #REF! | Actualización 2019-II y Mano de Obra 2020
| 6725 | #REF! | UN | #REF! | Actualización 2019-II y Mano de Obra 2020
| 6726 | #REF! | UN | #REF! | Actualización 2019-II y Mano de Obra 2020
| 6727 | #REF! | UN | #REF! | Actualización 2019-II y Mano de Obra 2020
| 6728 | #REF! | UN | #REF! | Actualización 2019-II y Mano de Obra 2020
| 6729 | #REF! | ML | #REF! | Actualización 2019-II y Mano de Obra 2020
| 6730 | #REF! | ML | #REF! | Actualización 2019-II y Mano de Obra 2020
| 6731 | #REF! | UN | #REF! | Actualización 2019-II y Mano de Obra 2020
| 6732 | #REF! | ML | #REF! | Actualización 2019-II y Mano de Obra 2020
| 6733 | #REF! | UN | #REF! | Actualización 2019-II y Mano de Obra 2020
| 6734 | #REF! | UN | #REF! | Actualización 2019-II y Mano de Obra 2020
| 6735 | #REF! | UN | #REF! | Actualización 2019-II y Mano de Obra 2020
| 6736 | #REF! | UN | #REF! | Actualización 2019-II y Mano de Obra 2020
| 6737 | #REF! | ML | #REF! | Actualización 2019-II y Mano de Obra 2020
| 6738 | #REF! | UN | #REF! | Actualización 2019-II y Mano de Obra 2020
| 6739 | #REF! | UN | #REF! | Actualización 2019-II y Mano de Obra 2020
| 6740 | #REF! | UN | #REF! | Actualización 2019-II y Mano de Obra 2020
| 6741 | #REF! | ML | #REF! | Actualización 2019-II y Mano de Obra 2020
| 6742 | #REF! | ML | #REF! | Actualización 2019-II y Mano de Obra 2020
| 6743 | #REF! | UN | #REF! | Actualización 2019-II y Mano de Obra 2020
| 6744 | #REF! | ML | #REF! | Actualización 2019-II y Mano de Obra 2020
| 6745 | #REF! | UN | #REF! | Actualización 2019-II y Mano de Obra 2020
| 6746 | #REF! | ML | #REF! | Actualización 2019-II y Mano de Obra 2020
| 6747 | #REF! | ML | #REF! | Actualización 2019-II y Mano de Obra 2020
| 6748 | #REF! | UN | #REF! | Actualización 2019-II y Mano de Obra 2020
| 6749 | #REF! | UN | #REF! | Actualización 2019-II y Mano de Obra 2020
| 6750 | #REF! | UN | #REF! | Actualización 2019-II y Mano de Obra 2020
| 6751 | #REF! | UN | #REF! | Actualización 2019-II y Mano de Obra 2020
| 6752 | #REF! | UN | #REF! | Actualización 2019-II y Mano de Obra 2020
| 6753 | #REF! | UN | #REF! | Actualización 2019-II y Mano de Obra 2020
| 6755 | #REF! | UN | #REF! | Actualización 2019-II y Mano de Obra 2020
| 6757 | #REF! | UN | #REF! | Actualización 2019-II y Mano de Obra 2020
| 6758 | #REF! | UN | #REF! | Actualización 2019-II y Mano de Obra 2020
| 6759 | #REF! | UN | #REF! | 2020-03-13
| 6760 | #REF! | UN | #REF! | Actualización 2019-II y Mano de Obra 2020
| 6761 | #REF! | UN | #REF! | Actualización 2019-II y Mano de Obra 2020
| 6762 | #REF! | UN | #REF! | Actualización 2019-II y Mano de Obra 2020
| 6763 | #REF! | M3 | #REF! | Actualización 2019-II y Mano de Obra 2020
| 6764 | #REF! | UN | #REF! | Actualización 2019-II y Mano de Obra 2020
| 6765 | #REF! | M3 | #REF! | Actualización 2019-II y Mano de Obra 2020
| 6766 | #REF! | M3 | #REF! | Actualización 2019-II y Mano de Obra 2020
| 6767 | #REF! | UN | #REF! | Actualización 2019-II y Mano de Obra 2020
| 6768 | #REF! | UN | #REF! | Actualización 2019-II y Mano de Obra 2020
| 6769 | #REF! | UN | #REF! | Actualización 2019-II y Mano de Obra 2020
| 6770 | #REF! | M3 | #REF! | Actualización 2019-II y Mano de Obra 2020
| 6771 | #REF! | M3 | #REF! | Actualización 2019-II y Mano de Obra 2020
| 6772 | #REF! | M3 | #REF! | Actualización 2019-II y Mano de Obra 2020
| 6773 | #REF! | M3 | #REF! | Actualización 2019-II y Mano de Obra 2020
| 6774 | #REF! | M3 | #REF! | Actualización 2019-II y Mano de Obra 2020
| 6775 | #REF! | M3 | #REF! | Actualización 2019-II y Mano de Obra 2020
| 6776 | #REF! | UN | #REF! | Actualización 2019-II y Mano de Obra 2020
| 6777 | #REF! | UN | #REF! | Actualización 2019-II y Mano de Obra 2020
| 6778 | #REF! | ML | #REF! | Actualización 2019-II y Mano de Obra 2020
| 6779 | #REF! | UN | #REF! | Actualización 2019-II y Mano de Obra 2020
| 6780 | #REF! | UN | #REF! | Actualización 2019-II y Mano de Obra 2020
| 6781 | #REF! | ML | #REF! | Actualización 2019-II y Mano de Obra 2020
| 6782 | #REF! | UN | #REF! | Actualización 2019-II y Mano de Obra 2020
| 6783 | #REF! | UN | #REF! | Actualización 2019-II y Mano de Obra 2020
| 6784 | #REF! | UN | #REF! | Actualización 2019-II y Mano de Obra 2020
| 6785 | #REF! | UN | #REF! | Actualización 2019-II y Mano de Obra 2020
| 6786 | #REF! | UN | #REF! | Actualización 2019-II y Mano de Obra 2020
| 6787 | #REF! | UN | #REF! | Actualización 2019-II y Mano de Obra 2020
| 6788 | #REF! | UN | #REF! | Actualización 2019-II y Mano de Obra 2020
| 6789 | #REF! | UN | #REF! | Actualización 2019-II y Mano de Obra 2020
| 6790 | #REF! | UN | #REF! | Actualización 2019-II y Mano de Obra 2020
| 6791 | #REF! | UN | #REF! | Actualización 2019-II y Mano de Obra 2020
| 6792 | #REF! | UN | #REF! | Actualización 2019-II y Mano de Obra 2020
| 6793 | #REF! | UN | #REF! | Actualización 2019-II y Mano de Obra 2020
| 6794 | #REF! | UN | #REF! | Actualización 2019-II y Mano de Obra 2020
| 6795 | #REF! | ML | #REF! | Actualización 2019-II y Mano de Obra 2020
| 6796 | #REF! | UN | #REF! | Actualización 2019-II y Mano de Obra 2020
| 6797 | #REF! | UN | #REF! | Actualización 2019-II y Mano de Obra 2020
| 6798 | #REF! | ML | #REF! | Actualización 2019-II y Mano de Obra 2020
| 6799 | #REF! | UN | #REF! | Actualización 2019-II y Mano de Obra 2020
| 6800 | #REF! | UN | #REF! | Actualización 2019-II y Mano de Obra 2020
| 6801 | #REF! | UN | #REF! | Actualización 2019-II y Mano de Obra 2020
| 6802 | #REF! | UN | #REF! | Actualización 2019-II y Mano de Obra 2020
| 6803 | #REF! | ML | #REF! | Actualización 2019-II y Mano de Obra 2020
| 6805 | #REF! | ML | #REF! | Actualización 2019-II y Mano de Obra 2020
| 6806 | #REF! | UN | #REF! | Actualización 2019-II y Mano de Obra 2020
| 6807 | #REF! | ML | #REF! | Actualización 2019-II y Mano de Obra 2020
| 6808 | #REF! | ML | #REF! | Actualización 2019-II y Mano de Obra 2020
| 6809 | #REF! | M3 | #REF! | Actualización 2019-II y Mano de Obra 2020
| 6810 | #REF! | UN | #REF! | Actualización 2019-II y Mano de Obra 2020
| 6811 | #REF! | UN | #REF! | Actualización 2019-II y Mano de Obra 2020
| 6812 | #REF! | ML | #REF! | Actualización 2019-II y Mano de Obra 2020
| 6813 | #REF! | M3 | #REF! | Actualización 2019-II y Mano de Obra 2020
| 6814 | #REF! | ML | #REF! | Actualización 2019-II y Mano de Obra 2020
| 6815 | #REF! | ML | #REF! | Actualización 2019-II y Mano de Obra 2020
| 6816 | #REF! | UN | #REF! | Actualización 2019-II y Mano de Obra 2020
| 6817 | #REF! | UN | #REF! | Actualización 2019-II y Mano de Obra 2020
| 6818 | #REF! | UN | #REF! | Actualización 2019-II y Mano de Obra 2020
| 6819 | #REF! | UN | #REF! | Actualización 2019-II y Mano de Obra 2020
| 6820 | #REF! | UN | #REF! | Actualización 2019-II y Mano de Obra 2020
| 6821 | #REF! | UN | #REF! | Actualización 2019-II y Mano de Obra 2020
| 6822 | #REF! | UN | #REF! | Actualización 2019-II y Mano de Obra 2020
| 6823 | #REF! | UN | #REF! | Actualización 2019-II y Mano de Obra 2020
| 6824 | #REF! | ML | #REF! | Actualización 2019-II y Mano de Obra 2020
| 6825 | #REF! | UN | #REF! | Actualización 2019-II y Mano de Obra 2020
| 6826 | #REF! | UN | #REF! | Actualización 2019-II y Mano de Obra 2020
| 6827 | #REF! | UN | #REF! | Actualización 2019-II y Mano de Obra 2020
| 6828 | #REF! | UN | #REF! | Actualización 2019-II y Mano de Obra 2020
| 6829 | #REF! | UN | #REF! | Actualización 2019-II y Mano de Obra 2020
| 6830 | #REF! | UN | #REF! | Actualización 2019-II y Mano de Obra 2020
| 6831 | #REF! | UN | #REF! | Actualización 2019-II y Mano de Obra 2020
| 6832 | #REF! | UN | #REF! | Actualización 2019-II y Mano de Obra 2020
| 6833 | #REF! | UN | #REF! | Actualización 2019-II y Mano de Obra 2020
| 6834 | #REF! | UN | #REF! | Actualización 2019-II y Mano de Obra 2020
| 6835 | #REF! | UN | #REF! | Actualización 2019-II y Mano de Obra 2020
| 6836 | #REF! | M2 | #REF! | Actualización 2019-II y Mano de Obra 2020
| 6837 | #REF! | UN | #REF! | Actualización 2019-II y Mano de Obra 2020
| 6838 | #REF! | ML | #REF! | Actualización 2019-II y Mano de Obra 2020
| 6839 | #REF! | UN | #REF! | Actualización 2019-II y Mano de Obra 2020
| 6840 | #REF! | UN | #REF! | Actualización 2019-II y Mano de Obra 2020
| 6841 | #REF! | UN | #REF! | Actualización 2019-II y Mano de Obra 2020
| 6842 | #REF! | UN | #REF! | Actualización 2019-II y Mano de Obra 2020
| 6843 | #REF! | UN | #REF! | Actualización 2019-II y Mano de Obra 2020
| 6844 | #REF! | UN | #REF! | Actualización 2019-II y Mano de Obra 2020
| 6845 | #REF! | UN | #REF! | Actualización 2019-II y Mano de Obra 2020
| 6846 | #REF! | UN | #REF! | Actualización 2019-II y Mano de Obra 2020
| 6847 | #REF! | UN | #REF! | Actualización 2019-II y Mano de Obra 2020
| 6848 | #REF! | UN | #REF! | Actualización 2019-II y Mano de Obra 2020
| 6849 | #REF! | UN | #REF! | Actualización 2019-II y Mano de Obra 2020
| 6850 | #REF! | UN | #REF! | Actualización 2019-II y Mano de Obra 2020
| 6851 | #REF! | UN | #REF! | Actualización 2019-II y Mano de Obra 2020
| 6852 | #REF! | ML | #REF! | Actualización 2019-II y Mano de Obra 2020
| 6853 | #REF! | UN | #REF! | Actualización 2019-II y Mano de Obra 2020
| 6854 | #REF! | UN | #REF! | Actualización 2019-II y Mano de Obra 2020
| 6855 | #REF! | UN | #REF! | Actualización 2019-II y Mano de Obra 2020
| 6856 | #REF! | UN | #REF! | Actualización 2019-II y Mano de Obra 2020
| 6857 | #REF! | UN | #REF! | Actualización 2019-II y Mano de Obra 2020
| 6858 | #REF! | M2 | #REF! | Actualización 2019-II y Mano de Obra 2020
| 6859 | #REF! | UN | #REF! | Actualización 2019-II y Mano de Obra 2020
| 6860 | #REF! | M3 | #REF! | Actualización 2019-II y Mano de Obra 2020
| 6861 | #REF! | UN | #REF! | Actualización 2019-II y Mano de Obra 2020
| 6862 | #REF! | dm3 | #REF! | Actualización 2019-II y Mano de Obra 2020
| 6863 | #REF! | UN | #REF! | Actualización 2019-II y Mano de Obra 2020
| 6864 | #REF! | UN | #REF! | Actualización 2019-II y Mano de Obra 2020
| 6865 | #REF! | ML | #REF! | Actualización 2019-II y Mano de Obra 2020
| 6866 | #REF! | ML | #REF! | Actualización 2019-II y Mano de Obra 2020
| 6867 | #REF! | M2 | #REF! | Actualización 2019-II y Mano de Obra 2020
| 6868 | #REF! | M3 | #REF! | Actualización 2019-II y Mano de Obra 2020
| 6869 | #REF! | M3 | #REF! | Actualización 2019-II y Mano de Obra 2020
| 6870 | #REF! | M3 | #REF! | Actualización 2019-II y Mano de Obra 2020
| 6871 | #REF! | M3 | #REF! | Actualización 2019-II y Mano de Obra 2020
| 6872 | #REF! | UN | #REF! | Actualización 2019-II y Mano de Obra 2020
| 6873 | #REF! | UN | #REF! | Actualización 2019-II y Mano de Obra 2020
| 6874 | #REF! | UN | #REF! | Actualización 2019-II y Mano de Obra 2020
| 6875 | #REF! | M3 | #REF! | Actualización 2019-II y Mano de Obra 2020
| 6876 | #REF! | M3 | #REF! | Actualización 2019-II y Mano de Obra 2020
| 6877 | #REF! | M2 | #REF! | Actualización 2019-II y Mano de Obra 2020
| 6878 | #REF! | M3 | #REF! | Actualización 2019-II y Mano de Obra 2020
| 6879 | #REF! | M3 | #REF! | Actualización 2019-II y Mano de Obra 2020
| 6880 | #REF! | M3 | #REF! | Actualización 2019-II y Mano de Obra 2020
| 6881 | #REF! | M3 | #REF! | Actualización 2019-II y Mano de Obra 2020
| 6882 | #REF! | M3 | #REF! | Actualización 2019-II y Mano de Obra 2020
| 6883 | #REF! | M3 | #REF! | Actualización 2019-II y Mano de Obra 2020
| 6884 | #REF! | UN | #REF! | Actualización 2019-II y Mano de Obra 2020
| 6885 | #REF! | UN | #REF! | Actualización 2019-II y Mano de Obra 2020
| 6886 | #REF! | UN | #REF! | Actualización 2019-II y Mano de Obra 2020
| 6887 | #REF! | UN | #REF! | Actualización 2019-II y Mano de Obra 2020
| 6888 | #REF! | ML | #REF! | Actualización 2019-II y Mano de Obra 2020
| 6889 | #REF! | M2 | #REF! | Actualización 2019-II y Mano de Obra 2020
| 6890 | #REF! | M3 | #REF! | Actualización 2019-II y Mano de Obra 2020
| 6891 | #REF! | UN | #REF! | Actualización 2019-II y Mano de Obra 2020
| 6892 | #REF! | UN | #REF! | Actualización 2019-II y Mano de Obra 2020
| 6893 | #REF! | UN | #REF! | Actualización 2019-II y Mano de Obra 2020
| 6894 | #REF! | UN | #REF! | Actualización 2019-II y Mano de Obra 2020
| 6895 | #REF! | UN | #REF! | Actualización 2019-II y Mano de Obra 2020
| 6896 | #REF! | ML | #REF! | Actualización 2019-II y Mano de Obra 2020
| 6897 | #REF! | UN | #REF! | Actualización 2019-II y Mano de Obra 2020
| 6898 | #REF! | UN | #REF! | Actualización 2019-II y Mano de Obra 2020
| 6899 | #REF! | UN | #REF! | Actualización 2019-II y Mano de Obra 2020
| 6900 | #REF! | UN | #REF! | Actualización 2019-II y Mano de Obra 2020
| 6901 | #REF! | UN | #REF! | Actualización 2019-II y Mano de Obra 2020
| 6902 | #REF! | M3 | #REF! | Actualización 2019-II y Mano de Obra 2020
| 6903 | #REF! | UN | #REF! | Actualización 2019-II y Mano de Obra 2020
| 6904 | #REF! | ML | #REF! | Actualización 2019-II y Mano de Obra 2020
| 6905 | #REF! | TON-M | #REF! | Actualización 2019-II y Mano de Obra 2020
| 6906 | #REF! | ML | #REF! | Actualización 2019-II y Mano de Obra 2020
| 6907 | #REF! | UN | #REF! | Actualización 2019-II y Mano de Obra 2020
| 6908 | #REF! | UN | #REF! | Actualización 2019-II y Mano de Obra 2020
| 6909 | #REF! | UN | #REF! | Actualización 2019-II y Mano de Obra 2020
| 6910 | #REF! | ML | #REF! | Actualización 2019-II y Mano de Obra 2020
| 6911 | #REF! | ML | #REF! | Actualización 2019-II y Mano de Obra 2020
| 6912 | #REF! | UN | #REF! | Actualización 2019-II y Mano de Obra 2020
| 6913 | #REF! | UN | #REF! | Actualización 2019-II y Mano de Obra 2020
| 6914 | #REF! | UN | #REF! | Actualización 2019-II y Mano de Obra 2020
| 6915 | #REF! | UN | #REF! | Actualización 2019-II y Mano de Obra 2020
| 6916 | #REF! | UN | #REF! | Actualización 2019-II y Mano de Obra 2020
| 6917 | #REF! | UN | #REF! | Actualización 2019-II y Mano de Obra 2020
| 6918 | #REF! | UN | #REF! | Actualización 2019-II y Mano de Obra 2020
| 6919 | #REF! | UN | #REF! | Actualización 2019-II y Mano de Obra 2020
| 6920 | #REF! | UN | #REF! | Actualización 2019-II y Mano de Obra 2020
| 6921 | #REF! | UN | #REF! | Actualización 2019-II y Mano de Obra 2020
| 6922 | #REF! | UN | #REF! | Actualización 2019-II y Mano de Obra 2020
| 6923 | #REF! | ML | #REF! | Actualización 2019-II y Mano de Obra 2020
| 6924 | #REF! | ML | #REF! | Actualización 2019-II y Mano de Obra 2020
| 6925 | #REF! | M3 | #REF! | Actualización 2019-II y Mano de Obra 2020
| 6926 | #REF! | UN | #REF! | Actualización 2019-II y Mano de Obra 2020
| 6927 | #REF! | UN | #REF! | Actualización 2019-II y Mano de Obra 2020
| 6928 | #REF! | UN | #REF! | Actualización 2019-II y Mano de Obra 2020
| 6929 | #REF! | UN | #REF! | Actualización 2019-II y Mano de Obra 2020
| 6930 | #REF! | UN | #REF! | Actualización 2019-II y Mano de Obra 2020
| 6931 | #REF! | UN | #REF! | Actualización 2019-II y Mano de Obra 2020
| 6932 | #REF! | UN | #REF! | Actualización 2019-II y Mano de Obra 2020
| 6933 | #REF! | UN | #REF! | Actualización 2019-II y Mano de Obra 2020
| 6934 | #REF! | UN | #REF! | Actualización 2019-II y Mano de Obra 2020
| 6935 | #REF! | UN | #REF! | Actualización 2019-II y Mano de Obra 2020
| 6936 | #REF! | UN | #REF! | Actualización 2019-II y Mano de Obra 2020
| 6937 | #REF! | UN | #REF! | Actualización 2019-II y Mano de Obra 2020
| 6938 | #REF! | UN | #REF! | Actualización 2019-II y Mano de Obra 2020
| 6939 | #REF! | UN | #REF! | Actualización 2019-II y Mano de Obra 2020
| 6940 | #REF! | UN | #REF! | Actualización 2019-II y Mano de Obra 2020
| 6941 | #REF! | UN | #REF! | Actualización 2019-II y Mano de Obra 2020
| 6942 | #REF! | UN | #REF! | Actualización 2019-II y Mano de Obra 2020
| 6943 | #REF! | KG | #REF! | Actualización 2019-II y Mano de Obra 2020
| 6944 | #REF! | UN | #REF! | Actualización 2019-II y Mano de Obra 2020
| 6945 | #REF! | UN | #REF! | Actualización 2019-II y Mano de Obra 2020
| 6946 | #REF! | UN | #REF! | Actualización 2019-II y Mano de Obra 2020
| 6947 | #REF! | ML | #REF! | Actualización 2019-II y Mano de Obra 2020
| 6948 | #REF! | ML | #REF! | Actualización 2019-II y Mano de Obra 2020
| 6949 | #REF! | UN | #REF! | Actualización 2019-II y Mano de Obra 2020
| 6950 | #REF! | UN | #REF! | Actualización 2019-II y Mano de Obra 2020
| 6951 | #REF! | UN | #REF! | Actualización 2019-II y Mano de Obra 2020
| 6952 | #REF! | M2 | #REF! | Actualización 2019-II y Mano de Obra 2020
| 6953 | #REF! | UN | #REF! | Actualización 2019-II y Mano de Obra 2020
| 6954 | #REF! | UN | #REF! | Actualización 2019-II y Mano de Obra 2020
| 6955 | #REF! | UN | #REF! | Actualización 2019-II y Mano de Obra 2020
| 6956 | #REF! | UN | #REF! | Actualización 2019-II y Mano de Obra 2020
| 6957 | #REF! | UN | #REF! | Actualización 2019-II y Mano de Obra 2020
| 6958 | #REF! | ML | #REF! | Actualización 2019-II y Mano de Obra 2020
| 6959 | #REF! | ML | #REF! | Actualización 2019-II y Mano de Obra 2020
| 6960 | #REF! | UN | #REF! | Actualización 2019-II y Mano de Obra 2020
| 6961 | #REF! | UN | #REF! | Actualización 2019-II y Mano de Obra 2020
| 6962 | #REF! | UN | #REF! | Actualización 2019-II y Mano de Obra 2020
| 6963 | #REF! | M2 | #REF! | Actualización 2019-II y Mano de Obra 2020
| 6964 | #REF! | M2 | #REF! | Actualización 2019-II y Mano de Obra 2020
| 6965 | #REF! | M2 | #REF! | Actualización 2019-II y Mano de Obra 2020
| 6966 | #REF! | M2 | #REF! | Actualización 2019-II y Mano de Obra 2020
| 6967 | #REF! | ML | #REF! | Actualización 2019-II y Mano de Obra 2020
| 6968 | #REF! | ML | #REF! | Actualización 2019-II y Mano de Obra 2020
| 6969 | #REF! | UN | #REF! | Actualización 2019-II y Mano de Obra 2020
| 6970 | #REF! | UN | #REF! | Actualización 2019-II y Mano de Obra 2020
| 6971 | #REF! | ML | #REF! | Actualización 2019-II y Mano de Obra 2020
| 6972 | #REF! | ML | #REF! | Actualización 2019-II y Mano de Obra 2020
| 6973 | #REF! | UN | #REF! | Actualización 2019-II y Mano de Obra 2020
| 6974 | #REF! | ML | #REF! | Actualización 2019-II y Mano de Obra 2020
| 6975 | #REF! | UN | #REF! | Actualización 2019-II y Mano de Obra 2020
| 6976 | #REF! | UN | #REF! | Actualización 2019-II y Mano de Obra 2020
| 6977 | #REF! | UN | #REF! | Actualización 2019-II y Mano de Obra 2020
| 6978 | #REF! | UN | #REF! | Actualización 2019-II y Mano de Obra 2020
| 6979 | #REF! | UN | #REF! | Actualización 2019-II y Mano de Obra 2020
| 6980 | #REF! | UN | #REF! | Actualización 2019-II y Mano de Obra 2020
| 6981 | #REF! | UN | #REF! | Actualización 2019-II y Mano de Obra 2020
| 6982 | #REF! | UN | #REF! | Actualización 2019-II y Mano de Obra 2020
| 6983 | #REF! | UN | #REF! | Actualización 2019-II y Mano de Obra 2020
| 6984 | #REF! | UN | #REF! | Actualización 2019-II y Mano de Obra 2020
| 6985 | #REF! | ML | #REF! | Actualización 2019-II y Mano de Obra 2020
| 6986 | #REF! | UN | #REF! | Actualización 2019-II y Mano de Obra 2020
| 6987 | #REF! | UN | #REF! | Actualización 2019-II y Mano de Obra 2020
| 6988 | #REF! | UN | #REF! | Actualización 2019-II y Mano de Obra 2020
| 6989 | #REF! | UN | #REF! | Actualización 2019-II y Mano de Obra 2020
| 6990 | #REF! | UN | #REF! | Actualización 2019-II y Mano de Obra 2020
| 6991 | #REF! | UN | #REF! | Actualización 2019-II y Mano de Obra 2020
| 6992 | #REF! | ML | #REF! | Actualización 2019-II y Mano de Obra 2020
| 6993 | #REF! | UN | #REF! | Actualización 2019-II y Mano de Obra 2020
| 6994 | #REF! | UN | #REF! | Actualización 2019-II y Mano de Obra 2020
| 6995 | #REF! | UN | #REF! | Actualización 2019-II y Mano de Obra 2020
| 6996 | #REF! | UN | #REF! | Actualización 2019-II y Mano de Obra 2020
| 6997 | #REF! | UN | #REF! | Actualización 2019-II y Mano de Obra 2020
| 6998 | #REF! | UN | #REF! | Actualización 2019-II y Mano de Obra 2020
| 6999 | #REF! | UN | #REF! | Actualización 2019-II y Mano de Obra 2020
| 7000 | #REF! | UN | #REF! | Actualización 2019-II y Mano de Obra 2020
| 7001 | #REF! | UN | #REF! | Actualización 2019-II y Mano de Obra 2020
| 7002 | #REF! | UN | #REF! | Actualización 2019-II y Mano de Obra 2020
| 7003 | #REF! | ML | #REF! | Actualización 2019-II y Mano de Obra 2020
| 7004 | #REF! | ML | #REF! | Actualización 2019-II y Mano de Obra 2020
| 7005 | #REF! | UN | #REF! | Actualización 2019-II y Mano de Obra 2020
| 7006 | #REF! | ML | #REF! | Actualización 2019-II y Mano de Obra 2020
| 7007 | #REF! | UN | #REF! | Actualización 2019-II y Mano de Obra 2020
| 7008 | #REF! | UN | #REF! | Actualización 2019-II y Mano de Obra 2020
| 7009 | #REF! | UN | #REF! | Actualización 2019-II y Mano de Obra 2020
| 7010 | #REF! | UN | #REF! | Actualización 2019-II y Mano de Obra 2020
| 7011 | #REF! | UN | #REF! | Actualización 2019-II y Mano de Obra 2020
| 7012 | #REF! | UN | #REF! | Actualización 2019-II y Mano de Obra 2020
| 7013 | #REF! | UN | #REF! | Actualización 2019-II y Mano de Obra 2020
| 7014 | #REF! | UN | #REF! | Actualización 2019-II y Mano de Obra 2020
| 7015 | #REF! | UN | #REF! | Actualización 2019-II y Mano de Obra 2020
| 7016 | #REF! | UN | #REF! | Actualización 2019-II y Mano de Obra 2020
| 7017 | #REF! | UN | #REF! | Actualización 2019-II y Mano de Obra 2020
| 7018 | #REF! | UN | #REF! | Actualización 2019-II y Mano de Obra 2020
| 7019 | #REF! | UN | #REF! | Actualización 2019-II y Mano de Obra 2020
| 7020 | #REF! | UN | #REF! | Actualización 2019-II y Mano de Obra 2020
| 7021 | #REF! | UN | #REF! | Actualización 2019-II y Mano de Obra 2020
| 7022 | #REF! | ML | #REF! | Actualización 2019-II y Mano de Obra 2020
| 7023 | #REF! | UN | #REF! | Actualización 2019-II y Mano de Obra 2020
| 7024 | #REF! | M2 | #REF! | Actualización 2019-II y Mano de Obra 2020
| 7025 | #REF! | UN | #REF! | Actualización 2019-II y Mano de Obra 2020
| 7026 | #REF! | M2 | #REF! | Actualización 2019-II y Mano de Obra 2020
| 7027 | #REF! | ML | #REF! | Actualización 2019-II y Mano de Obra 2020
| 7028 | #REF! | ML | #REF! | Actualización 2019-II y Mano de Obra 2020
| 7029 | #REF! | UN | #REF! | Actualización 2019-II y Mano de Obra 2020
| 7030 | #REF! | UN | #REF! | Actualización 2019-II y Mano de Obra 2020
| 7031 | #REF! | UN | #REF! | Actualización 2019-II y Mano de Obra 2020
| 7032 | #REF! | UN | #REF! | Actualización 2019-II y Mano de Obra 2020
| 7033 | #REF! | UN | #REF! | Actualización 2019-II y Mano de Obra 2020
| 7034 | #REF! | UN | #REF! | Actualización 2019-II y Mano de Obra 2020
| 7035 | #REF! | UN | #REF! | Actualización 2019-II y Mano de Obra 2020
| 7036 | #REF! | ML | #REF! | Actualización 2019-II y Mano de Obra 2020
| 7037 | #REF! | UN | #REF! | Actualización 2019-II y Mano de Obra 2020
| 7038 | #REF! | ML | #REF! | Actualización 2019-II y Mano de Obra 2020
| 7039 | #REF! | ML | #REF! | Actualización 2019-II y Mano de Obra 2020
| 7040 | #REF! | UN | #REF! | Actualización 2019-II y Mano de Obra 2020
| 7041 | #REF! | UN | #REF! | Actualización 2019-II y Mano de Obra 2020
| 7042 | #REF! | UN | #REF! | Actualización 2019-II y Mano de Obra 2020
| 7043 | #REF! | UN | #REF! | Actualización 2019-II y Mano de Obra 2020
| 7044 | #REF! | UN | #REF! | Actualización 2019-II y Mano de Obra 2020
| 7045 | #REF! | UN | #REF! | Actualización 2019-II y Mano de Obra 2020
| 7046 | #REF! | UN | #REF! | Actualización 2019-II y Mano de Obra 2020
| 7047 | #REF! | UN | #REF! | Actualización 2019-II y Mano de Obra 2020
| 7048 | #REF! | UN | #REF! | Actualización 2019-II y Mano de Obra 2020
| 7049 | #REF! | UN | #REF! | Actualización 2019-II y Mano de Obra 2020
| 7050 | #REF! | UN | #REF! | Actualización 2019-II y Mano de Obra 2020
| 7051 | #REF! | UN | #REF! | Actualización 2019-II y Mano de Obra 2020
| 7052 | #REF! | UN | #REF! | Actualización 2019-II y Mano de Obra 2020
| 7053 | #REF! | UN | #REF! | Actualización 2019-II y Mano de Obra 2020
| 7054 | #REF! | UN | #REF! | Actualización 2019-II y Mano de Obra 2020
| 7055 | #REF! | ML | #REF! | Actualización 2019-II y Mano de Obra 2020
| 7056 | #REF! | UN | #REF! | Actualización 2019-II y Mano de Obra 2020
| 7057 | #REF! | UN | #REF! | Actualización 2019-II y Mano de Obra 2020
| 7058 | #REF! | UN | #REF! | Actualización 2019-II y Mano de Obra 2020
| 7059 | #REF! | UN | #REF! | Actualización 2019-II y Mano de Obra 2020
| 7060 | #REF! | UN | #REF! | Actualización 2019-II y Mano de Obra 2020
| 7061 | #REF! | UN | #REF! | Actualización 2019-II y Mano de Obra 2020
| 7062 | #REF! | UN | #REF! | Actualización 2019-II y Mano de Obra 2020
| 7063 | #REF! | M3 | #REF! | Actualización 2019-II y Mano de Obra 2020
| 7064 | #REF! | UN | #REF! | Actualización 2019-II y Mano de Obra 2020
| 7065 | #REF! | UN | #REF! | Actualización 2019-II y Mano de Obra 2020
| 7066 | #REF! | M2 | #REF! | Actualización 2019-II y Mano de Obra 2020
| 7067 | #REF! | UN | #REF! | Actualización 2019-II y Mano de Obra 2020
| 7068 | #REF! | UN | #REF! | Actualización 2019-II y Mano de Obra 2020
| 7069 | #REF! | UN | #REF! | Actualización 2019-II y Mano de Obra 2020
| 7070 | #REF! | ML | #REF! | Actualización 2019-II y Mano de Obra 2020
| 7071 | #REF! | UN | #REF! | Actualización 2019-II y Mano de Obra 2020
| 7072 | #REF! | UN | #REF! | Actualización 2019-II y Mano de Obra 2020
| 7073 | #REF! | UN | #REF! | Actualización 2019-II y Mano de Obra 2020
| 7074 | #REF! | UN | #REF! | Actualización 2019-II y Mano de Obra 2020
| 7075 | #REF! | UN | #REF! | Actualización 2019-II y Mano de Obra 2020
| 7076 | #REF! | UN | #REF! | Actualización 2019-II y Mano de Obra 2020
| 7077 | #REF! | UN | #REF! | Actualización 2019-II y Mano de Obra 2020
| 7078 | #REF! | UN | #REF! | Actualización 2019-II y Mano de Obra 2020
| 7079 | #REF! | UN | #REF! | Actualización 2019-II y Mano de Obra 2020
| 7080 | #REF! | UN | #REF! | Actualización 2019-II y Mano de Obra 2020
| 7081 | #REF! | UN | #REF! | Actualización 2019-II y Mano de Obra 2020
| 7082 | #REF! | M2 | #REF! | Actualización 2019-II y Mano de Obra 2020
| 7083 | #REF! | M2 | #REF! | Actualización 2019-II y Mano de Obra 2020
| 7084 | #REF! | UN | #REF! | Actualización 2019-II y Mano de Obra 2020
| 7085 | #REF! | UN | #REF! | Actualización 2019-II y Mano de Obra 2020
| 7086 | #REF! | UN | #REF! | Actualización 2019-II y Mano de Obra 2020
| 7087 | #REF! | UN | #REF! | Actualización 2019-II y Mano de Obra 2020
| 7088 | #REF! | UN | #REF! | Actualización 2019-II y Mano de Obra 2020
| 7089 | #REF! | UN | #REF! | Actualización 2019-II y Mano de Obra 2020
| 7090 | #REF! | M2 | #REF! | Actualización 2019-II y Mano de Obra 2020
| 7091 | #REF! | UN | #REF! | Actualización 2019-II y Mano de Obra 2020
| 7092 | #REF! | UN | #REF! | Actualización 2019-II y Mano de Obra 2020
| 7093 | #REF! | UN | #REF! | Actualización 2019-II y Mano de Obra 2020
| 7094 | #REF! | UN | #REF! | Actualización 2019-II y Mano de Obra 2020
| 7095 | #REF! | UN | #REF! | Actualización 2019-II y Mano de Obra 2020
| 7096 | #REF! | UN | #REF! | Actualización 2019-II y Mano de Obra 2020
| 7097 | #REF! | UN | #REF! | Actualización 2019-II y Mano de Obra 2020
| 7098 | #REF! | UN | #REF! | Actualización 2019-II y Mano de Obra 2020
| 7099 | #REF! | UN | #REF! | Actualización 2019-II y Mano de Obra 2020
| 7100 | #REF! | UN | #REF! | Actualización 2019-II y Mano de Obra 2020
| 7101 | #REF! | UN | #REF! | Actualización 2019-II y Mano de Obra 2020
| 7102 | #REF! | UN | #REF! | Actualización 2019-II y Mano de Obra 2020
| 7103 | #REF! | ML | #REF! | Actualización 2019-II y Mano de Obra 2020
| 7104 | #REF! | UN | #REF! | Actualización 2019-II y Mano de Obra 2020
| 7105 | #REF! | UN | #REF! | Actualización 2019-II y Mano de Obra 2020
| 7106 | #REF! | UN | #REF! | Actualización 2019-II y Mano de Obra 2020
| 7107 | #REF! | UN | #REF! | Actualización 2019-II y Mano de Obra 2020
| 7108 | #REF! | UN | #REF! | Actualización 2019-II y Mano de Obra 2020
| 7109 | #REF! | ML | #REF! | Actualización 2019-II y Mano de Obra 2020
| 7110 | #REF! | UN | #REF! | Actualización 2019-II y Mano de Obra 2020
| 7111 | #REF! | ML | #REF! | Actualización 2019-II y Mano de Obra 2020
| 7112 | #REF! | ML | #REF! | Actualización 2019-II y Mano de Obra 2020
| 7113 | #REF! | ML | #REF! | Actualización 2019-II y Mano de Obra 2020
| 7114 | #REF! | UN | #REF! | Actualización 2019-II y Mano de Obra 2020
| 7115 | #REF! | M3 | #REF! | Actualización 2019-II y Mano de Obra 2020
| 7116 | #REF! | M2 | #REF! | Actualización 2019-II y Mano de Obra 2020
| 7117 | #REF! | UN | #REF! | Actualización 2019-II y Mano de Obra 2020
| 7118 | #REF! | UN | #REF! | Actualización 2019-II y Mano de Obra 2020
| 7119 | #REF! | UN | #REF! | Actualización 2019-II y Mano de Obra 2020
| 7120 | #REF! | UN | #REF! | Actualización 2019-II y Mano de Obra 2020
| 7121 | #REF! | ML | #REF! | Actualización 2019-II y Mano de Obra 2020
| 7122 | #REF! | UN | #REF! | Actualización 2019-II y Mano de Obra 2020
| 7123 | #REF! | M2 | #REF! | Actualización 2019-II y Mano de Obra 2020
| 7124 | #REF! | UN | #REF! | Actualización 2019-II y Mano de Obra 2020
| 7125 | #REF! | ML | #REF! | Actualización 2019-II y Mano de Obra 2020
| 7126 | #REF! | UN | #REF! | Actualización 2019-II y Mano de Obra 2020
| 7127 | #REF! | GLB | #REF! | Actualización 2019-II y Mano de Obra 2020
| 7128 | #REF! | GLB | #REF! | Actualización 2019-II y Mano de Obra 2020
| 7129 | #REF! | GLB | #REF! | Actualización 2019-II y Mano de Obra 2020
| 7130 | #REF! | GLB | #REF! | Actualización 2019-II y Mano de Obra 2020
| 7131 | #REF! | GLB | #REF! | Actualización 2019-II y Mano de Obra 2020
| 7132 | #REF! | GLB | #REF! | Actualización 2019-II y Mano de Obra 2020
| 7133 | #REF! | UN | #REF! | Actualización 2019-II y Mano de Obra 2020
| 7134 | #REF! | UN | #REF! | Actualización 2019-II y Mano de Obra 2020
| 7135 | #REF! | UN | #REF! | Actualización 2019-II y Mano de Obra 2020
| 7136 | #REF! | KG | #REF! | Actualización 2019-II y Mano de Obra 2020
| 7137 | #REF! | ML | #REF! | Actualización 2019-II y Mano de Obra 2020
| 7138 | #REF! | ML | #REF! | Actualización 2019-II y Mano de Obra 2020
| 7139 | #REF! | KG | #REF! | Actualización 2019-II y Mano de Obra 2020
| 7140 | #REF! | ML | #REF! | Actualización 2019-II y Mano de Obra 2020
| 7141 | #REF! | ML | #REF! | Actualización 2019-II y Mano de Obra 2020
| 7142 | #REF! | UN | #REF! | Actualización 2019-II y Mano de Obra 2020
| 7143 | #REF! | KG | #REF! | Actualización 2019-II y Mano de Obra 2020
| 7144 | #REF! | M2 | #REF! | Actualización 2019-II y Mano de Obra 2020
| 7145 | #REF! | ML | #REF! | Actualización 2019-II y Mano de Obra 2020
| 7146 | #REF! | UN | #REF! | Actualización 2019-II y Mano de Obra 2020
| 7147 | #REF! | UN | #REF! | Actualización 2019-II y Mano de Obra 2020
| 7148 | #REF! | M2 | #REF! | Actualización 2019-II y Mano de Obra 2020
| 7149 | #REF! | UN | #REF! | Actualización 2019-II y Mano de Obra 2020
| 7150 | #REF! | ML | #REF! | Actualización 2019-II y Mano de Obra 2020
| 7151 | #REF! | UN | #REF! | Actualización 2019-II y Mano de Obra 2020
| 7152 | #REF! | UN | #REF! | Actualización 2019-II y Mano de Obra 2020
| 7153 | #REF! | ML | #REF! | Actualización 2019-II y Mano de Obra 2020
| 7154 | #REF! | ML | #REF! | Actualización 2019-II y Mano de Obra 2020
| 7155 | #REF! | ML | #REF! | Actualización 2019-II y Mano de Obra 2020
| 7156 | #REF! | UN | #REF! | Actualización 2019-II y Mano de Obra 2020
| 7157 | #REF! | ML | #REF! | Actualización 2019-II y Mano de Obra 2020
| 7158 | #REF! | ML | #REF! | Actualización 2019-II y Mano de Obra 2020
| 7159 | #REF! | ML | #REF! | Actualización 2019-II y Mano de Obra 2020
| 7160 | #REF! | UN | #REF! | Actualización 2019-II y Mano de Obra 2020
| 7161 | #REF! | ML | #REF! | Actualización 2019-II y Mano de Obra 2020
| 7162 | #REF! | ML | #REF! | Actualización 2019-II y Mano de Obra 2020
| 7163 | #REF! | ML | #REF! | Actualización 2019-II y Mano de Obra 2020
| 7164 | #REF! | ML | #REF! | Actualización 2019-II y Mano de Obra 2020
| 7165 | #REF! | UN | #REF! | Actualización 2019-II y Mano de Obra 2020
| 7166 | #REF! | ML | #REF! | Actualización 2019-II y Mano de Obra 2020
| 7167 | #REF! | ML | #REF! | Actualización 2019-II y Mano de Obra 2020
| 7168 | #REF! | ML | #REF! | Actualización 2019-II y Mano de Obra 2020
| 7169 | #REF! | ML | #REF! | Actualización 2019-II y Mano de Obra 2020
| 7170 | #REF! | UN | #REF! | Actualización 2019-II y Mano de Obra 2020
| 7171 | #REF! | ML | #REF! | Actualización 2019-II y Mano de Obra 2020
| 7172 | #REF! | UN | #REF! | Actualización 2019-II y Mano de Obra 2020
| 7173 | #REF! | ML | #REF! | Actualización 2019-II y Mano de Obra 2020
| 7174 | #REF! | UN | #REF! | Actualización 2019-II y Mano de Obra 2020
| 7175 | #REF! | ML | #REF! | Actualización 2019-II y Mano de Obra 2020
| 7176 | #REF! | UN | #REF! | Actualización 2019-II y Mano de Obra 2020
| 7177 | #REF! | M2 | #REF! | Actualización 2019-II y Mano de Obra 2020
| 7178 | #REF! | ML | #REF! | Actualización 2019-II y Mano de Obra 2020
| 7179 | #REF! | ML | #REF! | Actualización 2019-II y Mano de Obra 2020
| 7180 | #REF! | UN | #REF! | Actualización 2019-II y Mano de Obra 2020
| 7181 | #REF! | ML | #REF! | Actualización 2019-II y Mano de Obra 2020
| 7182 | #REF! | M2 | #REF! | Actualización 2019-II y Mano de Obra 2020
| 7183 | #REF! | ML | #REF! | Actualización 2019-II y Mano de Obra 2020
| 7184 | #REF! | M2 | #REF! | Actualización 2019-II y Mano de Obra 2020
| 7185 | #REF! | ML | #REF! | Actualización 2019-II y Mano de Obra 2020
| 7186 | #REF! | M3 | #REF! | 2020-02-05
| 7187 | #REF! | ML | #REF! | Actualización 2019-II y Mano de Obra 2020
| 7188 | #REF! | ML | #REF! | Actualización 2019-II y Mano de Obra 2020
| 7189 | #REF! | UN | #REF! | Actualización 2019-II y Mano de Obra 2020
| 7190 | #REF! | M2 | #REF! | Actualización 2019-II y Mano de Obra 2020
| 7191 | #REF! | ML | #REF! | Actualización 2019-II y Mano de Obra 2020
| 7192 | #REF! | ML | #REF! | Actualización 2019-II y Mano de Obra 2020
| 7193 | #REF! | UN | #REF! | Actualización 2019-II y Mano de Obra 2020
| 7194 | #REF! | UN | #REF! | Actualización 2019-II y Mano de Obra 2020
| 7195 | #REF! | UN | #REF! | Actualización 2019-II y Mano de Obra 2020
| 7196 | #REF! | UN | #REF! | Actualización 2019-II y Mano de Obra 2020
| 7197 | #REF! | UN | #REF! | Actualización 2019-II y Mano de Obra 2020
| 7198 | #REF! | UN | #REF! | Actualización 2019-II y Mano de Obra 2020
| 7199 | #REF! | UN | #REF! | Actualización 2019-II y Mano de Obra 2020
| 7200 | #REF! | M2 | #REF! | Actualización 2019-II y Mano de Obra 2020
| 7201 | #REF! | UN | #REF! | Actualización 2019-II y Mano de Obra 2020
| 7202 | #REF! | M2 | #REF! | Actualización 2019-II y Mano de Obra 2020
| 7203 | #REF! | UN | #REF! | Actualización 2019-II y Mano de Obra 2020
| 7204 | #REF! | ML | #REF! | Actualización 2019-II y Mano de Obra 2020
| 7205 | #REF! | M3 | #REF! | Actualización 2019-II y Mano de Obra 2020
| 7206 | #REF! | M2 | #REF! | Actualización 2019-II y Mano de Obra 2020
| 7207 | #REF! | M2 | #REF! | Actualización 2019-II y Mano de Obra 2020
| 7208 | #REF! | UN | #REF! | Actualización 2019-II y Mano de Obra 2020
| 7209 | #REF! | UN | #REF! | Actualización 2019-II y Mano de Obra 2020
| 7210 | #REF! | UN | #REF! | Actualización 2019-II y Mano de Obra 2020
| 7211 | #REF! | ML | #REF! | Actualización 2019-II y Mano de Obra 2020
| 7212 | #REF! | UN | #REF! | Actualización 2019-II y Mano de Obra 2020
| 7213 | #REF! | M2 | #REF! | Actualización 2019-II y Mano de Obra 2020
| 7214 | #REF! | UN | #REF! | Actualización 2019-II y Mano de Obra 2020
| 7215 | #REF! | UN | #REF! | Actualización 2019-II y Mano de Obra 2020
| 7216 | #REF! | UN | #REF! | Actualización 2019-II y Mano de Obra 2020
| 7217 | #REF! | UN | #REF! | Actualización 2019-II y Mano de Obra 2020
| 7218 | #REF! | ML | #REF! | Actualización 2019-II y Mano de Obra 2020
| 7219 | #REF! | UN | #REF! | Actualización 2019-II y Mano de Obra 2020
| 7220 | #REF! | UN | #REF! | Actualización 2019-II y Mano de Obra 2020
| 7221 | #REF! | UN | #REF! | Actualización 2019-II y Mano de Obra 2020
| 7222 | #REF! | ML | #REF! | Actualización 2019-II y Mano de Obra 2020
| 7223 | #REF! | UN | #REF! | Actualización 2019-II y Mano de Obra 2020
| 7224 | #REF! | UN | #REF! | Actualización 2019-II y Mano de Obra 2020
| 7225 | #REF! | ML | #REF! | Actualización 2019-II y Mano de Obra 2020
| 7226 | #REF! | M2 | #REF! | Actualización 2019-II y Mano de Obra 2020
| 7227 | #REF! | ML | #REF! | Actualización 2019-II y Mano de Obra 2020
| 7228 | #REF! | M2 | #REF! | Actualización 2019-II y Mano de Obra 2020
| 7229 | #REF! | M2 | #REF! | Actualización 2019-II y Mano de Obra 2020
| 7230 | #REF! | M3 | #REF! | Actualización 2019-II y Mano de Obra 2020
| 7231 | #REF! | UN | #REF! | Actualización 2019-II y Mano de Obra 2020
| 7232 | #REF! | UN | #REF! | Actualización 2019-II y Mano de Obra 2020
| 7233 | #REF! | ML | #REF! | Actualización 2019-II y Mano de Obra 2020
| 7234 | #REF! | M2 | #REF! | Actualización 2019-II y Mano de Obra 2020
| 7235 | #REF! | M2 | #REF! | Actualización 2019-II y Mano de Obra 2020
| 7236 | #REF! | ML | #REF! | Actualización 2019-II y Mano de Obra 2020
| 7237 | #REF! | ML | #REF! | Actualización 2019-II y Mano de Obra 2020
| 7238 | #REF! | ML | #REF! | Actualización 2019-II y Mano de Obra 2020
| 7239 | #REF! | KG | #REF! | Actualización 2019-II y Mano de Obra 2020
| 7240 | #REF! | UN | #REF! | Actualización 2019-II y Mano de Obra 2020
| 7241 | #REF! | M2 | #REF! | Actualización 2019-II y Mano de Obra 2020
| 7242 | #REF! | M2 | #REF! | Actualización 2019-II y Mano de Obra 2020
| 7243 | #REF! | ML | #REF! | Actualización 2019-II y Mano de Obra 2020
| 7244 | #REF! | ML | #REF! | Actualización 2019-II y Mano de Obra 2020
| 7245 | #REF! | M2 | #REF! | Actualización 2019-II y Mano de Obra 2020
| 7246 | #REF! | ML | #REF! | Actualización 2019-II y Mano de Obra 2020
| 7247 | #REF! | ML | #REF! | Actualización 2019-II y Mano de Obra 2020
| 7248 | #REF! | ML | #REF! | Actualización 2019-II y Mano de Obra 2020
| 7249 | #REF! | UN | #REF! | Actualización 2019-II y Mano de Obra 2020
| 7250 | #REF! | ML | #REF! | Actualización 2019-II y Mano de Obra 2020
| 7251 | #REF! | M2 | #REF! | Actualización 2019-II y Mano de Obra 2020
| 7252 | #REF! | ML | #REF! | Actualización 2019-II y Mano de Obra 2020
| 7253 | #REF! | M2 | #REF! | Actualización 2019-II y Mano de Obra 2020
| 7254 | #REF! | M2 | #REF! | Actualización 2019-II y Mano de Obra 2020
| 7255 | #REF! | M2 | #REF! | Actualización 2019-II y Mano de Obra 2020
| 7256 | #REF! | ML | #REF! | Actualización 2019-II y Mano de Obra 2020
| 7257 | #REF! | M2 | #REF! | Actualización 2019-II y Mano de Obra 2020
| 7258 | #REF! | UN | #REF! | Actualización 2019-II y Mano de Obra 2020
| 7259 | #REF! | ML | #REF! | Actualización 2019-II y Mano de Obra 2020
| 7260 | #REF! | M2 | #REF! | Actualización 2019-II y Mano de Obra 2020
| 7261 | #REF! | ML | #REF! | Actualización 2019-II y Mano de Obra 2020
| 7262 | #REF! | UN | #REF! | Actualización 2019-II y Mano de Obra 2020
| 7263 | #REF! | UN | #REF! | Actualización 2019-II y Mano de Obra 2020
| 7264 | #REF! | UN | #REF! | Actualización 2019-II y Mano de Obra 2020
| 7265 | #REF! | ML | #REF! | Actualización 2019-II y Mano de Obra 2020
| 7266 | #REF! | ML | #REF! | Actualización 2019-II y Mano de Obra 2020
| 7267 | #REF! | M2 | #REF! | Actualización 2019-II y Mano de Obra 2020
| 7268 | #REF! | M2 | #REF! | Actualización 2019-II y Mano de Obra 2020
| 7269 | #REF! | UN | #REF! | Actualización 2019-II y Mano de Obra 2020
| 7270 | #REF! | ML | #REF! | Actualización 2019-II y Mano de Obra 2020
| 7271 | #REF! | M2 | #REF! | Actualización 2019-II y Mano de Obra 2020
| 7272 | #REF! | ML | #REF! | Actualización 2019-II y Mano de Obra 2020
| 7273 | #REF! | ML | #REF! | Actualización 2019-II y Mano de Obra 2020
| 7274 | #REF! | ML | #REF! | Actualización 2019-II y Mano de Obra 2020
| 7275 | #REF! | M2 | #REF! | Actualización 2019-II y Mano de Obra 2020
| 7276 | #REF! | UN | #REF! | Actualización 2019-II y Mano de Obra 2020
| 7277 | #REF! | UN | #REF! | Actualización 2019-II y Mano de Obra 2020
| 7278 | #REF! | UN | #REF! | Actualización 2019-II y Mano de Obra 2020
| 7279 | #REF! | UN | #REF! | Actualización 2019-II y Mano de Obra 2020
| 7280 | #REF! | UN | #REF! | Actualización 2019-II y Mano de Obra 2020
| 7281 | #REF! | UN | #REF! | Actualización 2019-II y Mano de Obra 2020
| 7282 | #REF! | UN | #REF! | Actualización 2019-II y Mano de Obra 2020
| 7283 | #REF! | dm3 | #REF! | Actualización 2019-II y Mano de Obra 2020
| 7284 | #REF! | UN | #REF! | Actualización 2019-II y Mano de Obra 2020
| 7285 | #REF! | UN | #REF! | Actualización 2019-II y Mano de Obra 2020
| 7286 | #REF! | UN | #REF! | Actualización 2019-II y Mano de Obra 2020
| 7287 | #REF! | M2 | #REF! | Actualización 2019-II y Mano de Obra 2020
| 7288 | #REF! | UN | #REF! | Actualización 2019-II y Mano de Obra 2020
| 7289 | #REF! | UN | #REF! | Actualización 2019-II y Mano de Obra 2020
| 7290 | #REF! | UN | #REF! | Actualización 2019-II y Mano de Obra 2020
| 7291 | #REF! | UN | #REF! | Actualización 2019-II y Mano de Obra 2020
| 7292 | #REF! | UN | #REF! | Actualización 2019-II y Mano de Obra 2020
| 7293 | #REF! | UN | #REF! | Actualización 2019-II y Mano de Obra 2020
| 7294 | #REF! | M2 | #REF! | Actualización 2019-II y Mano de Obra 2020
| 7295 | #REF! | UN | #REF! | Actualización 2019-II y Mano de Obra 2020
| 7296 | #REF! | UN | #REF! | Actualización 2019-II y Mano de Obra 2020
| 7297 | #REF! | ML | #REF! | Actualización 2019-II y Mano de Obra 2020
| 7298 | #REF! | M2 | #REF! | Actualización 2019-II y Mano de Obra 2020
| 7299 | #REF! | ML | #REF! | Actualización 2019-II y Mano de Obra 2020
| 7300 | #REF! | M2 | #REF! | Actualización 2019-II y Mano de Obra 2020
| 7301 | #REF! | M2 | #REF! | Actualización 2019-II y Mano de Obra 2020
| 7302 | #REF! | UN | #REF! | Actualización 2019-II y Mano de Obra 2020
| 7303 | #REF! | UN | #REF! | Actualización 2019-II y Mano de Obra 2020
| 7304 | #REF! | M2 | #REF! | Actualización 2019-II y Mano de Obra 2020
| 7305 | #REF! | ML | #REF! | Actualización 2019-II y Mano de Obra 2020
| 7306 | #REF! | M2 | #REF! | Actualización 2019-II y Mano de Obra 2020
| 7307 | #REF! | ML | #REF! | Actualización 2019-II y Mano de Obra 2020
| 7308 | #REF! | ML | #REF! | Actualización 2019-II y Mano de Obra 2020
| 7309 | #REF! | ML | #REF! | Actualización 2019-II y Mano de Obra 2020
| 7310 | #REF! | ML | #REF! | Actualización 2019-II y Mano de Obra 2020
| 7311 | #REF! | UN | #REF! | Actualización 2019-II y Mano de Obra 2020
| 7312 | #REF! | ML | #REF! | Actualización 2019-II y Mano de Obra 2020
| 7313 | #REF! | UN | #REF! | Actualización 2019-II y Mano de Obra 2020
| 7314 | #REF! | ML | #REF! | Actualización 2019-II y Mano de Obra 2020
| 7315 | #REF! | UN | #REF! | Actualización 2019-II y Mano de Obra 2020
| 7316 | #REF! | ML | #REF! | Actualización 2019-II y Mano de Obra 2020
| 7317 | #REF! | UN | #REF! | Actualización 2019-II y Mano de Obra 2020
| 7318 | #REF! | UN | #REF! | Actualización 2019-II y Mano de Obra 2020
| 7319 | #REF! | UN | #REF! | Actualización 2019-II y Mano de Obra 2020
| 7320 | #REF! | UN | #REF! | Actualización 2019-II y Mano de Obra 2020
| 7321 | #REF! | UN | #REF! | Actualización 2019-II y Mano de Obra 2020
| 7322 | #REF! | UN | #REF! | Actualización 2019-II y Mano de Obra 2020
| 7323 | #REF! | UN | #REF! | Actualización 2019-II y Mano de Obra 2020
| 7324 | #REF! | UN | #REF! | Actualización 2019-II y Mano de Obra 2020
| 7325 | #REF! | ML | #REF! | Actualización 2019-II y Mano de Obra 2020
| 7326 | #REF! | ML | #REF! | Actualización 2019-II y Mano de Obra 2020
| 7327 | #REF! | UN | #REF! | Actualización 2019-II y Mano de Obra 2020
| 7328 | #REF! | UN | #REF! | Actualización 2019-II y Mano de Obra 2020
| 7329 | #REF! | UN | #REF! | Actualización 2019-II y Mano de Obra 2020
| 7330 | #REF! | UN | #REF! | Actualización 2019-II y Mano de Obra 2020
| 7331 | #REF! | ML | #REF! | Actualización 2019-II y Mano de Obra 2020
| 7332 | #REF! | ML | #REF! | Actualización 2019-II y Mano de Obra 2020
| 7333 | #REF! | UN | #REF! | Actualización 2019-II y Mano de Obra 2020
| 7334 | #REF! | ML | #REF! | Actualización 2019-II y Mano de Obra 2020
| 7335 | #REF! | ML | #REF! | Actualización 2019-II y Mano de Obra 2020
| 7336 | #REF! | KG | #REF! | Actualización 2019-II y Mano de Obra 2020
| 7337 | #REF! | UN | #REF! | Actualización 2019-II y Mano de Obra 2020
| 7338 | #REF! | UN/MES | #REF! | Actualización 2019-II y Mano de Obra 2020
| 7339 | #REF! | ML | #REF! | Actualización 2019-II y Mano de Obra 2020
| 7340 | #REF! | UN | #REF! | Actualización 2019-II y Mano de Obra 2020
| 7341 | #REF! | ML | #REF! | Actualización 2019-II y Mano de Obra 2020
| 7342 | #REF! | ML | #REF! | Actualización 2019-II y Mano de Obra 2020
| 7343 | #REF! | UN | #REF! | Actualización 2019-II y Mano de Obra 2020
| 7344 | #REF! | ML | #REF! | Actualización 2019-II y Mano de Obra 2020
| 7345 | #REF! | M3 | #REF! | Actualización 2019-II y Mano de Obra 2020
| 7346 | #REF! | M2 | #REF! | Actualización 2019-II y Mano de Obra 2020
| 7347 | #REF! | UN | #REF! | Actualización 2019-II y Mano de Obra 2020
| 7348 | #REF! | M3 | #REF! | Actualización 2019-II y Mano de Obra 2020
| 7349 | #REF! | M3 | #REF! | Actualización 2019-II y Mano de Obra 2020
| 7350 | #REF! | UN | #REF! | Actualización 2019-II y Mano de Obra 2020
| 7351 | #REF! | M3 | #REF! | Actualización 2019-II y Mano de Obra 2020
| 7352 | #REF! | M3 | #REF! | Actualización 2019-II y Mano de Obra 2020
| 7353 | #REF! | UN | #REF! | Actualización 2019-II y Mano de Obra 2020
| 7354 | #REF! | UN | #REF! | Actualización 2019-II y Mano de Obra 2020
| 7355 | #REF! | UN | #REF! | Actualización 2019-II y Mano de Obra 2020
| 7356 | #REF! | UN | #REF! | Actualización 2019-II y Mano de Obra 2020
| 7357 | #REF! | UN | #REF! | Actualización 2019-II y Mano de Obra 2020
| 7358 | #REF! | UN | #REF! | Actualización 2019-II y Mano de Obra 2020
| 7359 | #REF! | UN | #REF! | Actualización 2019-II y Mano de Obra 2020
| 7360 | #REF! | UN | #REF! | Actualización 2019-II y Mano de Obra 2020
| 7361 | #REF! | UN | #REF! | Actualización 2019-II y Mano de Obra 2020
| 7362 | #REF! | M2 | #REF! | Actualización 2019-II y Mano de Obra 2020
| 7364 | #REF! | M3 | #REF! | Actualización 2019-II y Mano de Obra 2020
| 7365 | #REF! | UN | #REF! | Actualización 2019-II y Mano de Obra 2020
| 7366 | #REF! | UN | #REF! | Actualización 2019-II y Mano de Obra 2020
| 7367 | #REF! | ML | #REF! | Actualización 2019-II y Mano de Obra 2020
| 7368 | #REF! | M2 | #REF! | Actualización 2019-II y Mano de Obra 2020
| 7369 | #REF! | ML | #REF! | Actualización 2019-II y Mano de Obra 2020
| 7370 | #REF! | UN | #REF! | Actualización 2019-II y Mano de Obra 2020
| 7371 | #REF! | UN | #REF! | Actualización 2019-II y Mano de Obra 2020
| 7372 | #REF! | UN | #REF! | Actualización 2019-II y Mano de Obra 2020
| 7373 | #REF! | M2 | #REF! | Actualización 2019-II y Mano de Obra 2020
| 7374 | #REF! | UN | #REF! | Actualización 2019-II y Mano de Obra 2020
| 7375 | #REF! | UN | #REF! | Actualización 2019-II y Mano de Obra 2020
| 7376 | #REF! | UN | #REF! | Actualización 2019-II y Mano de Obra 2020
| 7377 | #REF! | UN | #REF! | Actualización 2019-II y Mano de Obra 2020
| 7378 | #REF! | M2 | #REF! | Actualización 2019-II y Mano de Obra 2020
| 7379 | #REF! | UN | #REF! | Actualización 2019-II y Mano de Obra 2020
| 7380 | #REF! | HR | #REF! | Actualización 2019-II y Mano de Obra 2020
| 7381 | #REF! | UN | #REF! | Actualización 2019-II y Mano de Obra 2020
| 7382 | #REF! | UN | #REF! | Actualización 2019-II y Mano de Obra 2020
| 7383 | #REF! | ML | #REF! | Actualización 2019-II y Mano de Obra 2020
| 7384 | #REF! | UN | #REF! | Actualización 2019-II y Mano de Obra 2020
| 7385 | #REF! | ML | #REF! | Actualización 2019-II y Mano de Obra 2020
| 7386 | #REF! | ML | #REF! | Actualización 2019-II y Mano de Obra 2020
| 7387 | #REF! | KG | #REF! | Actualización 2019-II y Mano de Obra 2020
| 7388 | #REF! | ML | #REF! | Actualización 2019-II y Mano de Obra 2020
| 7389 | #REF! | ML/DI | #REF! | Actualización 2019-II y Mano de Obra 2020
| 7390 | #REF! | ML | #REF! | Actualización 2019-II y Mano de Obra 2020
| 7391 | #REF! | UN | #REF! | Actualización 2019-II y Mano de Obra 2020
| 7392 | #REF! | UN | #REF! | Actualización 2019-II y Mano de Obra 2020
| 7393 | #REF! | UN | #REF! | Actualización 2019-II y Mano de Obra 2020
| 7395 | #REF! | UN | #REF! | Actualización 2019-II y Mano de Obra 2020
| 7396 | #REF! | UN | #REF! | Actualización 2019-II y Mano de Obra 2020
| 7397 | #REF! | UN | #REF! | Actualización 2019-II y Mano de Obra 2020
| 7398 | #REF! | UN | #REF! | Actualización 2019-II y Mano de Obra 2020
| 7399 | #REF! | UN | #REF! | Actualización 2019-II y Mano de Obra 2020
| 7400 | #REF! | UN | #REF! | Actualización 2019-II y Mano de Obra 2020
| 7401 | #REF! | UN | #REF! | Actualización 2019-II y Mano de Obra 2020
| 7402 | #REF! | UN | #REF! | Actualización 2019-II y Mano de Obra 2020
| 7403 | #REF! | UN | #REF! | Actualización 2019-II y Mano de Obra 2020
| 7404 | #REF! | UN | #REF! | Actualización 2019-II y Mano de Obra 2020
| 7405 | #REF! | UN | #REF! | Actualización 2019-II y Mano de Obra 2020
| 7406 | #REF! | UN | #REF! | Actualización 2019-II y Mano de Obra 2020
| 7407 | #REF! | UN | #REF! | Actualización 2019-II y Mano de Obra 2020
| 7408 | #REF! | UN | #REF! | Actualización 2019-II y Mano de Obra 2020
| 7409 | #REF! | UN | #REF! | Actualización 2019-II y Mano de Obra 2020
| 7410 | #REF! | UN | #REF! | Actualización 2019-II y Mano de Obra 2020
| 7411 | #REF! | UN | #REF! | Actualización 2019-II y Mano de Obra 2020
| 7412 | #REF! | UN | #REF! | Actualización 2019-II y Mano de Obra 2020
| 7413 | #REF! | UN | #REF! | Actualización 2019-II y Mano de Obra 2020
| 7414 | #REF! | UN | #REF! | Actualización 2019-II y Mano de Obra 2020
| 7415 | #REF! | UN | #REF! | Actualización 2019-II y Mano de Obra 2020
| 7416 | #REF! | M2 | #REF! | Actualización 2019-II y Mano de Obra 2020
| 7417 | #REF! | M3 | #REF! | Actualización 2019-II y Mano de Obra 2020
| 7418 | #REF! | UN | #REF! | Actualización 2019-II y Mano de Obra 2020
| 7419 | #REF! | UN | #REF! | Actualización 2019-II y Mano de Obra 2020
| 7420 | #REF! | UN | #REF! | Actualización 2019-II y Mano de Obra 2020
| 7421 | #REF! | UN | #REF! | Actualización 2019-II y Mano de Obra 2020
| 7422 | #REF! | UN | #REF! | Actualización 2019-II y Mano de Obra 2020
| 7423 | #REF! | UN | #REF! | Actualización 2019-II y Mano de Obra 2020
| 7424 | #REF! | UN | #REF! | Actualización 2019-II y Mano de Obra 2020
| 7425 | #REF! | UN | #REF! | Actualización 2019-II y Mano de Obra 2020
| 7426 | #REF! | M3 | #REF! | Actualización 2019-II y Mano de Obra 2020
| 7427 | #REF! | UN | #REF! | Actualización 2019-II y Mano de Obra 2020
| 7428 | #REF! | UN | #REF! | Actualización 2019-II y Mano de Obra 2020
| 7429 | #REF! | UN | #REF! | Actualización 2019-II y Mano de Obra 2020
| 7430 | #REF! | ML | #REF! | Actualización 2019-II y Mano de Obra 2020
| 7431 | #REF! | ML | #REF! | Actualización 2019-II y Mano de Obra 2020
| 7432 | #REF! | ML | #REF! | Actualización 2019-II y Mano de Obra 2020
| 7433 | #REF! | ML | #REF! | Actualización 2019-II y Mano de Obra 2020
| 7434 | #REF! | ML | #REF! | Actualización 2019-II y Mano de Obra 2020
| 7435 | #REF! | ML | #REF! | Actualización 2019-II y Mano de Obra 2020
| 7436 | #REF! | UN | #REF! | Actualización 2019-II y Mano de Obra 2020
| 7437 | #REF! | M3 | #REF! | Actualización 2019-II y Mano de Obra 2020
| 7438 | #REF! | UN | #REF! | Actualización 2019-II y Mano de Obra 2020
| 7439 | #REF! | UN | #REF! | Actualización 2019-II y Mano de Obra 2020
| 7440 | #REF! | UN | #REF! | Actualización 2019-II y Mano de Obra 2020
| 7441 | #REF! | UN | #REF! | Actualización 2019-II y Mano de Obra 2020
| 7442 | #REF! | UN | #REF! | Actualización 2019-II y Mano de Obra 2020
| 7443 | #REF! | ML | #REF! | Actualización 2019-II y Mano de Obra 2020
| 7444 | #REF! | ML | #REF! | Actualización 2019-II y Mano de Obra 2020
| 7445 | #REF! | M2 | #REF! | Actualización 2019-II y Mano de Obra 2020
| 7446 | #REF! | M3 | #REF! | Actualización 2019-II y Mano de Obra 2020
| 7447 | #REF! | ML | #REF! | Actualización 2019-II y Mano de Obra 2020
| 7448 | #REF! | UN | #REF! | Actualización 2019-II y Mano de Obra 2020
| 7449 | #REF! | UN | #REF! | Actualización 2019-II y Mano de Obra 2020
| 7450 | #REF! | UN | #REF! | Actualización 2019-II y Mano de Obra 2020
| 7451 | #REF! | UN | #REF! | Actualización 2019-II y Mano de Obra 2020
| 7452 | #REF! | UN | #REF! | Actualización 2019-II y Mano de Obra 2020
| 7453 | #REF! | UN | #REF! | Actualización 2019-II y Mano de Obra 2020
| 7454 | #REF! | UN | #REF! | Actualización 2019-II y Mano de Obra 2020
| 7455 | #REF! | UN | #REF! | Actualización 2019-II y Mano de Obra 2020
| 7456 | #REF! | UN | #REF! | Actualización 2019-II y Mano de Obra 2020
| 7457 | #REF! | UN | #REF! | Actualización 2019-II y Mano de Obra 2020
| 7458 | #REF! | UN | #REF! | Actualización 2019-II y Mano de Obra 2020
| 7459 | #REF! | UN | #REF! | Actualización 2019-II y Mano de Obra 2020
| 7460 | #REF! | UN | #REF! | Actualización 2019-II y Mano de Obra 2020
| 7461 | #REF! | UN | #REF! | Actualización 2019-II y Mano de Obra 2020
| 7462 | #REF! | UN | #REF! | Actualización 2019-II y Mano de Obra 2020
| 7463 | #REF! | UN | #REF! | Actualización 2019-II y Mano de Obra 2020
| 7464 | #REF! | UN | #REF! | Actualización 2019-II y Mano de Obra 2020
| 7465 | #REF! | UN | #REF! | Actualización 2019-II y Mano de Obra 2020
| 7466 | #REF! | UN | #REF! | Actualización 2019-II y Mano de Obra 2020
| 7467 | #REF! | UN | #REF! | Actualización 2019-II y Mano de Obra 2020
| 7468 | #REF! | UN | #REF! | Actualización 2019-II y Mano de Obra 2020
| 7469 | #REF! | UN | #REF! | Actualización 2019-II y Mano de Obra 2020
| 7470 | #REF! | UN | #REF! | Actualización 2019-II y Mano de Obra 2020
| 7471 | #REF! | UN | #REF! | Actualización 2019-II y Mano de Obra 2020
| 7472 | #REF! | ML | #REF! | Actualización 2019-II y Mano de Obra 2020
| 7473 | #REF! | UN | #REF! | Actualización 2019-II y Mano de Obra 2020
| 7474 | #REF! | ML | #REF! | Actualización 2019-II y Mano de Obra 2020
| 7475 | #REF! | UN | #REF! | Actualización 2019-II y Mano de Obra 2020
| 7476 | #REF! | UN | #REF! | Actualización 2019-II y Mano de Obra 2020
| 7477 | #REF! | UN | #REF! | Actualización 2019-II y Mano de Obra 2020
| 7478 | #REF! | UN | #REF! | Actualización 2019-II y Mano de Obra 2020
| 7479 | #REF! | UN | #REF! | Actualización 2019-II y Mano de Obra 2020
| 7480 | #REF! | UN | #REF! | Actualización 2019-II y Mano de Obra 2020
| 7481 | #REF! | UN | #REF! | Actualización 2019-II y Mano de Obra 2020
| 7482 | #REF! | UN | #REF! | Actualización 2019-II y Mano de Obra 2020
| 7483 | #REF! | UN | #REF! | Actualización 2019-II y Mano de Obra 2020
| 7484 | #REF! | UN | #REF! | Actualización 2019-II y Mano de Obra 2020
| 7485 | #REF! | UN | #REF! | Actualización 2019-II y Mano de Obra 2020
| 7486 | #REF! | UN | #REF! | Actualización 2019-II y Mano de Obra 2020
| 7487 | #REF! | UN | #REF! | Actualización 2019-II y Mano de Obra 2020
| 7488 | #REF! | UN | #REF! | Actualización 2019-II y Mano de Obra 2020
| 7489 | #REF! | UN | #REF! | Actualización 2019-II y Mano de Obra 2020
| 7490 | #REF! | UN | #REF! | Actualización 2019-II y Mano de Obra 2020
| 7491 | #REF! | UN | #REF! | Actualización 2019-II y Mano de Obra 2020
| 7492 | #REF! | UN | #REF! | Actualización 2019-II y Mano de Obra 2020
| 7493 | #REF! | UN | #REF! | Actualización 2019-II y Mano de Obra 2020
| 7494 | #REF! | UN | #REF! | Actualización 2019-II y Mano de Obra 2020
| 7495 | #REF! | UN | #REF! | Actualización 2019-II y Mano de Obra 2020
| 7496 | #REF! | UN | #REF! | Actualización 2019-II y Mano de Obra 2020
| 7497 | #REF! | UN | #REF! | Actualización 2019-II y Mano de Obra 2020
| 7498 | #REF! | UN | #REF! | Actualización 2019-II y Mano de Obra 2020
| 7499 | #REF! | UN | #REF! | Actualización 2019-II y Mano de Obra 2020
| 7500 | #REF! | UN | #REF! | Actualización 2019-II y Mano de Obra 2020
| 7501 | #REF! | UN | #REF! | Actualización 2019-II y Mano de Obra 2020
| 7502 | #REF! | UN | #REF! | Actualización 2019-II y Mano de Obra 2020
| 7503 | #REF! | UN | #REF! | Actualización 2019-II y Mano de Obra 2020
| 7504 | #REF! | UN | #REF! | Actualización 2019-II y Mano de Obra 2020
| 7505 | #REF! | UN | #REF! | Actualización 2019-II y Mano de Obra 2020
| 7506 | #REF! | UN | #REF! | Actualización 2019-II y Mano de Obra 2020
| 7507 | #REF! | UN | #REF! | Actualización 2019-II y Mano de Obra 2020
| 7508 | #REF! | UN | #REF! | Actualización 2019-II y Mano de Obra 2020
| 7509 | #REF! | M2 | #REF! | Actualización 2019-II y Mano de Obra 2020
| 7510 | #REF! | ML | #REF! | Actualización 2019-II y Mano de Obra 2020
| 7511 | #REF! | KG | #REF! | Actualización 2019-II y Mano de Obra 2020
| 7512 | #REF! | UN | #REF! | Actualización 2019-II y Mano de Obra 2020
| 7513 | #REF! | M2 | #REF! | Actualización 2019-II y Mano de Obra 2020
| 7514 | #REF! | UN | #REF! | Actualización 2019-II y Mano de Obra 2020
| 7515 | #REF! | UN | #REF! | Actualización 2019-II y Mano de Obra 2020
| 7516 | #REF! | ML | #REF! | Actualización 2019-II y Mano de Obra 2020
| 7517 | #REF! | ML | #REF! | Actualización 2019-II y Mano de Obra 2020
| 7518 | #REF! | ML | #REF! | Actualización 2019-II y Mano de Obra 2020
| 7519 | #REF! | ML | #REF! | Actualización 2019-II y Mano de Obra 2020
| 7520 | #REF! | UN | #REF! | Actualización 2019-II y Mano de Obra 2020
| 7521 | #REF! | ML | #REF! | Actualización 2019-II y Mano de Obra 2020
| 7522 | #REF! | UN | #REF! | Actualización 2019-II y Mano de Obra 2020
| 7523 | #REF! | UN | #REF! | Actualización 2019-II y Mano de Obra 2020
| 7524 | #REF! | UN | #REF! | Actualización 2019-II y Mano de Obra 2020
| 7525 | #REF! | ML | #REF! | Actualización 2019-II y Mano de Obra 2020
| 7526 | #REF! | UN | #REF! | Actualización 2019-II y Mano de Obra 2020
| 7527 | #REF! | M2 | #REF! | Actualización 2019-II y Mano de Obra 2020
| 7528 | #REF! | M2 | #REF! | Actualización 2019-II y Mano de Obra 2020
| 7529 | #REF! | M2 | #REF! | Actualización 2019-II y Mano de Obra 2020
| 7530 | #REF! | UN | #REF! | Actualización 2019-II y Mano de Obra 2020
| 7531 | #REF! | UN | #REF! | Actualización 2019-II y Mano de Obra 2020
| 7532 | #REF! | UN | #REF! | Actualización 2019-II y Mano de Obra 2020
| 7533 | #REF! | UN | #REF! | Actualización 2019-II y Mano de Obra 2020
| 7534 | #REF! | UN | #REF! | Actualización 2019-II y Mano de Obra 2020
| 7535 | #REF! | UN | #REF! | Actualización 2019-II y Mano de Obra 2020
| 7536 | #REF! | UN | #REF! | Actualización 2019-II y Mano de Obra 2020
| 7537 | #REF! | UN | #REF! | Actualización 2019-II y Mano de Obra 2020
| 7538 | #REF! | M2 | #REF! | Actualización 2019-II y Mano de Obra 2020
| 7539 | #REF! | UN | #REF! | Actualización 2019-II y Mano de Obra 2020
| 7540 | #REF! | UN | #REF! | Actualización 2019-II y Mano de Obra 2020
| 7541 | #REF! | UN | #REF! | Actualización 2019-II y Mano de Obra 2020
| 7542 | #REF! | UN | #REF! | Actualización 2019-II y Mano de Obra 2020
| 7543 | #REF! | UN | #REF! | Actualización 2019-II y Mano de Obra 2020
| 7544 | #REF! | UN | #REF! | Actualización 2019-II y Mano de Obra 2020
| 7545 | #REF! | UN | #REF! | Actualización 2019-II y Mano de Obra 2020
| 7546 | #REF! | UN | #REF! | Actualización 2019-II y Mano de Obra 2020
| 7547 | #REF! | UN | #REF! | Actualización 2019-II y Mano de Obra 2020
| 7548 | #REF! | M2 | #REF! | Actualización 2019-II y Mano de Obra 2020
| 7549 | #REF! | UN | #REF! | Actualización 2019-II y Mano de Obra 2020
| 7550 | #REF! | UN | #REF! | Actualización 2019-II y Mano de Obra 2020
| 7551 | #REF! | UN | #REF! | Actualización 2019-II y Mano de Obra 2020
| 7552 | #REF! | UN | #REF! | Actualización 2019-II y Mano de Obra 2020
| 7553 | #REF! | UN | #REF! | Actualización 2019-II y Mano de Obra 2020
| 7554 | #REF! | UN | #REF! | Actualización 2019-II y Mano de Obra 2020
| 7555 | #REF! | UN | #REF! | Actualización 2019-II y Mano de Obra 2020
| 7556 | #REF! | UN | #REF! | Actualización 2019-II y Mano de Obra 2020
| 7557 | #REF! | UN | #REF! | Actualización 2019-II y Mano de Obra 2020
| 7558 | #REF! | UN | #REF! | Actualización 2019-II y Mano de Obra 2020
| 7559 | #REF! | UN | #REF! | Actualización 2019-II y Mano de Obra 2020
| 7560 | #REF! | UN | #REF! | Actualización 2019-II y Mano de Obra 2020
| 7561 | #REF! | UN | #REF! | Actualización 2019-II y Mano de Obra 2020
| 7562 | #REF! | UN | #REF! | Actualización 2019-II y Mano de Obra 2020
| 7563 | #REF! | UN | #REF! | Actualización 2019-II y Mano de Obra 2020
| 7564 | #REF! | ML | #REF! | Actualización 2019-II y Mano de Obra 2020
| 7565 | #REF! | ML | #REF! | Actualización 2019-II y Mano de Obra 2020
| 7566 | #REF! | UN | #REF! | Actualización 2019-II y Mano de Obra 2020
| 7567 | #REF! | UN | #REF! | Actualización 2019-II y Mano de Obra 2020
| 7568 | #REF! | ML | #REF! | Actualización 2019-II y Mano de Obra 2020
| 7569 | #REF! | UN | #REF! | Actualización 2019-II y Mano de Obra 2020
| 7571 | #REF! | UN | #REF! | Actualización 2019-II y Mano de Obra 2020
| 7572 | #REF! | GLB | #REF! | Actualización 2019-II y Mano de Obra 2020
| 7573 | #REF! | GLB | #REF! | Actualización 2019-II y Mano de Obra 2020
| 7574 | #REF! | UN | #REF! | Actualización 2019-II y Mano de Obra 2020
| 7575 | #REF! | UN | #REF! | Actualización 2019-II y Mano de Obra 2020
| 7576 | #REF! | UN | #REF! | Actualización 2019-II y Mano de Obra 2020
| 7577 | #REF! | UN | #REF! | Actualización 2019-II y Mano de Obra 2020
| 7578 | #REF! | UN | #REF! | Actualización 2019-II y Mano de Obra 2020
| 7579 | #REF! | UN | #REF! | Actualización 2019-II y Mano de Obra 2020
| 7580 | #REF! | UN | #REF! | Actualización 2019-II y Mano de Obra 2020
| 7581 | #REF! | UN | #REF! | Actualización 2019-II y Mano de Obra 2020
| 7582 | #REF! | UN | #REF! | Actualización 2019-II y Mano de Obra 2020
| 7583 | #REF! | UN | #REF! | Actualización 2019-II y Mano de Obra 2020
| 7584 | #REF! | UN | #REF! | Actualización 2019-II y Mano de Obra 2020
| 7585 | #REF! | UN | #REF! | Actualización 2019-II y Mano de Obra 2020
| 7586 | #REF! | UN | #REF! | Actualización 2019-II y Mano de Obra 2020
| 7587 | #REF! | ML | #REF! | Actualización 2019-II y Mano de Obra 2020
| 7588 | #REF! | M3 | #REF! | Actualización 2019-II y Mano de Obra 2020
| 7589 | #REF! | UN | #REF! | Actualización 2019-II y Mano de Obra 2020
| 7590 | #REF! | UN | #REF! | Actualización 2019-II y Mano de Obra 2020
| 7591 | #REF! | M3 | #REF! | Actualización 2019-II y Mano de Obra 2020
| 7592 | #REF! | M2 | #REF! | Actualización 2019-II y Mano de Obra 2020
| 7593 | #REF! | ML | #REF! | Actualización 2019-II y Mano de Obra 2020
| 7594 | #REF! | UN | #REF! | Actualización 2019-II y Mano de Obra 2020
| 7595 | #REF! | M2 | #REF! | Actualización 2019-II y Mano de Obra 2020
| 7596 | #REF! | UN | #REF! | Actualización 2019-II y Mano de Obra 2020
| 7597 | #REF! | UN | #REF! | Actualización 2019-II y Mano de Obra 2020
| 7598 | #REF! | UN | #REF! | Actualización 2019-II y Mano de Obra 2020
| 7599 | #REF! | M2 | #REF! | Actualización 2019-II y Mano de Obra 2020
| 7600 | #REF! | UN | #REF! | Actualización 2019-II y Mano de Obra 2020
| 7601 | #REF! | UN | #REF! | Actualización 2019-II y Mano de Obra 2020
| 7602 | #REF! | UN | #REF! | Actualización 2019-II y Mano de Obra 2020
| 7603 | #REF! | UN | #REF! | Actualización 2019-II y Mano de Obra 2020
| 7604 | #REF! | UN | #REF! | Actualización 2019-II y Mano de Obra 2020
| 7605 | #REF! | UN | #REF! | Actualización 2019-II y Mano de Obra 2020
| 7606 | #REF! | ML | #REF! | Actualización 2019-II y Mano de Obra 2020
| 7608 | #REF! | UN | #REF! | Actualización 2019-II y Mano de Obra 2020
| 7609 | #REF! | ML | #REF! | Actualización 2019-II y Mano de Obra 2020
| 7610 | #REF! | ML | #REF! | Actualización 2019-II y Mano de Obra 2020
| 7611 | #REF! | ML | #REF! | Actualización 2019-II y Mano de Obra 2020
| 7612 | #REF! | ML | #REF! | Actualización 2019-II y Mano de Obra 2020
| 7613 | #REF! | ML | #REF! | Actualización 2019-II y Mano de Obra 2020
| 7614 | #REF! | UN | #REF! | Actualización 2019-II y Mano de Obra 2020
| 7615 | #REF! | UN | #REF! | Actualización 2019-II y Mano de Obra 2020
| 7616 | #REF! | ML | #REF! | Actualización 2019-II y Mano de Obra 2020
| 7617 | #REF! | GLB | #REF! | Actualización 2019-II y Mano de Obra 2020
| 7618 | #REF! | UN | #REF! | Actualización 2019-II y Mano de Obra 2020
| 7619 | #REF! | UN | #REF! | Actualización 2019-II y Mano de Obra 2020
| 7620 | #REF! | UN | #REF! | Actualización 2019-II y Mano de Obra 2020
| 7621 | #REF! | UN | #REF! | Actualización 2019-II y Mano de Obra 2020
| 7622 | #REF! | UN | #REF! | Actualización 2019-II y Mano de Obra 2020
| 7623 | #REF! | UN | #REF! | Actualización 2019-II y Mano de Obra 2020
| 7624 | #REF! | GLB | #REF! | Actualización 2019-II y Mano de Obra 2020
| 7625 | #REF! | UN | #REF! | Actualización 2019-II y Mano de Obra 2020
| 7626 | #REF! | UN | #REF! | Actualización 2019-II y Mano de Obra 2020
| 7627 | #REF! | UN | #REF! | Actualización 2019-II y Mano de Obra 2020
| 7628 | #REF! | ML | #REF! | Actualización 2019-II y Mano de Obra 2020
| 7629 | #REF! | ML | #REF! | Actualización 2019-II y Mano de Obra 2020
| 7630 | #REF! | UN | #REF! | Actualización 2019-II y Mano de Obra 2020
| 7631 | #REF! | UN | #REF! | Actualización 2019-II y Mano de Obra 2020
| 7632 | #REF! | ML | #REF! | Actualización 2019-II y Mano de Obra 2020
| 7633 | #REF! | UN | #REF! | Actualización 2019-II y Mano de Obra 2020
| 7634 | #REF! | UN | #REF! | Actualización 2019-II y Mano de Obra 2020
| 7635 | #REF! | M2 | #REF! | Actualización 2019-II y Mano de Obra 2020
| 7636 | #REF! | KG | #REF! | Actualización 2019-II y Mano de Obra 2020
| 7637 | #REF! | ML | #REF! | Actualización 2019-II y Mano de Obra 2020
| 7638 | #REF! | UN | #REF! | Actualización 2019-II y Mano de Obra 2020
| 7639 | #REF! | M3 | #REF! | Actualización 2019-II y Mano de Obra 2020
| 7640 | #REF! | UN | #REF! | Actualización 2019-II y Mano de Obra 2020
| 7641 | #REF! | UN | #REF! | Actualización 2019-II y Mano de Obra 2020
| 7642 | #REF! | M2 | #REF! | Actualización 2019-II y Mano de Obra 2020
| 7643 | #REF! | UN | #REF! | Actualización 2019-II y Mano de Obra 2020
| 7644 | #REF! | M2 | #REF! | Actualización 2019-II y Mano de Obra 2020
| 7645 | #REF! | UN | #REF! | Actualización 2019-II y Mano de Obra 2020
| 7646 | #REF! | UN | #REF! | Actualización 2019-II y Mano de Obra 2020
| 7647 | #REF! | UN | #REF! | Actualización 2019-II y Mano de Obra 2020
| 7648 | #REF! | UN | #REF! | Actualización 2019-II y Mano de Obra 2020
| 7649 | #REF! | UN | #REF! | Actualización 2019-II y Mano de Obra 2020
| 7650 | #REF! | ML | #REF! | Actualización 2019-II y Mano de Obra 2020
| 7651 | #REF! | UN | #REF! | Actualización 2019-II y Mano de Obra 2020
| 7652 | #REF! | ML | #REF! | Actualización 2019-II y Mano de Obra 2020
| 7653 | #REF! | UN | #REF! | Actualización 2019-II y Mano de Obra 2020
| 7654 | #REF! | M3 | #REF! | Actualización 2019-II y Mano de Obra 2020
| 7655 | #REF! | ML | #REF! | Actualización 2019-II y Mano de Obra 2020
| 7656 | #REF! | UN | #REF! | Actualización 2019-II y Mano de Obra 2020
| 7657 | #REF! | M3 | #REF! | Actualización 2019-II y Mano de Obra 2020
| 7658 | #REF! | ML | #REF! | Actualización 2019-II y Mano de Obra 2020
| 7659 | #REF! | UN | #REF! | Actualización 2019-II y Mano de Obra 2020
| 7660 | #REF! | UN | #REF! | Actualización 2019-II y Mano de Obra 2020
| 7661 | #REF! | ML | #REF! | Actualización 2019-II y Mano de Obra 2020
| 7662 | #REF! | M3 | #REF! | Actualización 2019-II y Mano de Obra 2020
| 7663 | #REF! | ML | #REF! | Actualización 2019-II y Mano de Obra 2020
| 7664 | #REF! | ML | #REF! | Actualización 2019-II y Mano de Obra 2020
| 7665 | #REF! | UN | #REF! | Actualización 2019-II y Mano de Obra 2020
| 7666 | #REF! | UN | #REF! | Actualización 2019-II y Mano de Obra 2020
| 7667 | #REF! | UN | #REF! | Actualización 2019-II y Mano de Obra 2020
| 7668 | #REF! | ML | #REF! | Actualización 2019-II y Mano de Obra 2020
| 7669 | #REF! | UN | #REF! | Actualización 2019-II y Mano de Obra 2020
| 7670 | #REF! | UN | #REF! | Actualización 2019-II y Mano de Obra 2020
| 7671 | #REF! | UN | #REF! | Actualización 2019-II y Mano de Obra 2020
| 7672 | #REF! | UN | #REF! | Actualización 2019-II y Mano de Obra 2020
| 7673 | #REF! | UN | #REF! | Actualización 2019-II y Mano de Obra 2020
| 7674 | #REF! | UN | #REF! | Actualización 2019-II y Mano de Obra 2020
| 7675 | #REF! | UN | #REF! | Actualización 2019-II y Mano de Obra 2020
| 7676 | #REF! | UN | #REF! | Actualización 2019-II y Mano de Obra 2020
| 7677 | #REF! | UN | #REF! | Actualización 2019-II y Mano de Obra 2020
| 7678 | #REF! | ML | #REF! | Actualización 2019-II y Mano de Obra 2020
| 7679 | #REF! | UN | #REF! | Actualización 2019-II y Mano de Obra 2020
| 7680 | #REF! | M3 | #REF! | Actualización 2019-II y Mano de Obra 2020
| 7681 | #REF! | M3 | #REF! | Actualización 2019-II y Mano de Obra 2020
| 7682 | #REF! | UN | #REF! | Actualización 2019-II y Mano de Obra 2020
| 7683 | #REF! | UN | #REF! | Actualización 2019-II y Mano de Obra 2020
| 7684 | #REF! | UN | #REF! | Actualización 2019-II y Mano de Obra 2020
| 7685 | #REF! | UN | #REF! | Actualización 2019-II y Mano de Obra 2020
| 7686 | #REF! | UN | #REF! | Actualización 2019-II y Mano de Obra 2020
| 7687 | #REF! | ML | #REF! | Actualización 2019-II y Mano de Obra 2020
| 7688 | #REF! | UN | #REF! | Actualización 2019-II y Mano de Obra 2020
| 7689 | #REF! | UN | #REF! | Actualización 2019-II y Mano de Obra 2020
| 7690 | #REF! | UN | #REF! | Actualización 2019-II y Mano de Obra 2020
| 7691 | #REF! | UN | #REF! | Actualización 2019-II y Mano de Obra 2020
| 7692 | #REF! | UN | #REF! | Actualización 2019-II y Mano de Obra 2020
| 7693 | #REF! | M3 | #REF! | Actualización 2019-II y Mano de Obra 2020
| 7694 | #REF! | UN | #REF! | Actualización 2019-II y Mano de Obra 2020
| 7695 | #REF! | UN | #REF! | Actualización 2019-II y Mano de Obra 2020
| 7696 | #REF! | UN | #REF! | Actualización 2019-II y Mano de Obra 2020
| 7697 | #REF! | ML | #REF! | Actualización 2019-II y Mano de Obra 2020
| 7698 | #REF! | ML | #REF! | Actualización 2019-II y Mano de Obra 2020
| 7699 | #REF! | UN | #REF! | Actualización 2019-II y Mano de Obra 2020
| 7700 | #REF! | UN | #REF! | Actualización 2019-II y Mano de Obra 2020
| 7701 | #REF! | ML | #REF! | Actualización 2019-II y Mano de Obra 2020
| 7702 | #REF! | ML | #REF! | Actualización 2019-II y Mano de Obra 2020
| 7703 | #REF! | GLB | #REF! | Actualización 2019-II y Mano de Obra 2020
| 7704 | #REF! | GLB | #REF! | Actualización 2019-II y Mano de Obra 2020
| 7705 | #REF! | UN | #REF! | Actualización 2019-II y Mano de Obra 2020
| 7706 | #REF! | UN | #REF! | Actualización 2019-II y Mano de Obra 2020
| 7707 | #REF! | GLB | #REF! | Actualización 2019-II y Mano de Obra 2020
| 7708 | #REF! | GLB | #REF! | Actualización 2019-II y Mano de Obra 2020
| 7709 | #REF! | GLB | #REF! | Actualización 2019-II y Mano de Obra 2020
| 7710 | #REF! | GLB | #REF! | Actualización 2019-II y Mano de Obra 2020
| 7711 | #REF! | GLB | #REF! | Actualización 2019-II y Mano de Obra 2020
| 7712 | #REF! | GLB | #REF! | Actualización 2019-II y Mano de Obra 2020
| 7713 | #REF! | KG | #REF! | Actualización 2019-II y Mano de Obra 2020
| 7714 | #REF! | KG | #REF! | Actualización 2019-II y Mano de Obra 2020
| 7715 | #REF! | UN | #REF! | Actualización 2019-II y Mano de Obra 2020
| 7716 | #REF! | M3 | #REF! | Actualización 2019-II y Mano de Obra 2020
| 7717 | #REF! | M3 | #REF! | Actualización 2019-II y Mano de Obra 2020
| 7719 | #REF! | GLB | #REF! | Actualización 2019-II y Mano de Obra 2020
| 7720 | #REF! | M3 | #REF! | Actualización 2019-II y Mano de Obra 2020
| 7721 | #REF! | GLB | #REF! | Actualización 2019-II y Mano de Obra 2020
| 7722 | #REF! | KG | #REF! | Actualización 2019-II y Mano de Obra 2020
| 7723 | #REF! | KG | #REF! | Actualización 2019-II y Mano de Obra 2020
| 7724 | #REF! | M2 | #REF! | Actualización 2019-II y Mano de Obra 2020
| 7725 | #REF! | ML | #REF! | Actualización 2019-II y Mano de Obra 2020
| 7726 | #REF! | UN | #REF! | Actualización 2019-II y Mano de Obra 2020
| 7727 | #REF! | UN | #REF! | Actualización 2019-II y Mano de Obra 2020
| 7728 | #REF! | UN | #REF! | Actualización 2019-II y Mano de Obra 2020
| 7729 | #REF! | UN | #REF! | Actualización 2019-II y Mano de Obra 2020
| 7730 | #REF! | UN | #REF! | Actualización 2019-II y Mano de Obra 2020
| 7731 | #REF! | UN | #REF! | Actualización 2019-II y Mano de Obra 2020
| 7732 | #REF! | UN | #REF! | Actualización 2019-II y Mano de Obra 2020
| 7733 | #REF! | UN | #REF! | Actualización 2019-II y Mano de Obra 2020
| 7734 | #REF! | UN | #REF! | Actualización 2019-II y Mano de Obra 2020
| 7735 | #REF! | UN | #REF! | Actualización 2019-II y Mano de Obra 2020
| 7736 | #REF! | UN | #REF! | Actualización 2019-II y Mano de Obra 2020
| 7737 | #REF! | UN | #REF! | Actualización 2019-II y Mano de Obra 2020
| 7738 | #REF! | UN | #REF! | Actualización 2019-II y Mano de Obra 2020
| 7739 | #REF! | UN | #REF! | Actualización 2019-II y Mano de Obra 2020
| 7740 | #REF! | UN | #REF! | Actualización 2019-II y Mano de Obra 2020
| 7741 | #REF! | UN | #REF! | Actualización 2019-II y Mano de Obra 2020
| 7742 | #REF! | UN | #REF! | Actualización 2019-II y Mano de Obra 2020
| 7743 | #REF! | UN | #REF! | Actualización 2019-II y Mano de Obra 2020
| 7744 | #REF! | UN | #REF! | Actualización 2019-II y Mano de Obra 2020
| 7745 | #REF! | UN | #REF! | Actualización 2019-II y Mano de Obra 2020
| 7746 | #REF! | UN | #REF! | Actualización 2019-II y Mano de Obra 2020
| 7747 | #REF! | UN | #REF! | Actualización 2019-II y Mano de Obra 2020
| 7748 | #REF! | UN | #REF! | Actualización 2019-II y Mano de Obra 2020
| 7749 | #REF! | UN | #REF! | Actualización 2019-II y Mano de Obra 2020
| 7750 | #REF! | ML | #REF! | Actualización 2019-II y Mano de Obra 2020
| 7751 | #REF! | M3 | #REF! | Actualización 2019-II y Mano de Obra 2020
| 7752 | #REF! | UN | #REF! | Actualización 2019-II y Mano de Obra 2020
| 7753 | #REF! | M2 | #REF! | Actualización 2019-II y Mano de Obra 2020
| 7754 | #REF! | M2 | #REF! | Actualización 2019-II y Mano de Obra 2020
| 7755 | #REF! | M2 | #REF! | Actualización 2019-II y Mano de Obra 2020
| 7757 | #REF! | UN | #REF! | Actualización 2019-II y Mano de Obra 2020
| 7758 | #REF! | MES | #REF! | Actualización 2019-II y Mano de Obra 2020
| 7759 | #REF! | MES | #REF! | Actualización 2019-II y Mano de Obra 2020
| 7760 | #REF! | MES | #REF! | Actualización 2019-II y Mano de Obra 2020
| 7761 | #REF! | UN | #REF! | Actualización 2019-II y Mano de Obra 2020
| 7762 | #REF! | MES | #REF! | Actualización 2019-II y Mano de Obra 2020
| 7763 | #REF! | ML | #REF! | Actualización 2019-II y Mano de Obra 2020
| 7764 | #REF! | M3 | #REF! | Actualización 2019-II y Mano de Obra 2020
| 7765 | #REF! | M3 | #REF! | Actualización 2019-II y Mano de Obra 2020
| 7766 | #REF! | M3 | #REF! | Actualización 2019-II y Mano de Obra 2020
| 7767 | #REF! | M3 | #REF! | Actualización 2019-II y Mano de Obra 2020
| 7768 | #REF! | M3 | #REF! | Actualización 2019-II y Mano de Obra 2020
| 7769 | #REF! | M3 | #REF! | Actualización 2019-II y Mano de Obra 2020
| 7770 | #REF! | M3 | #REF! | Actualización 2019-II y Mano de Obra 2020
| 7771 | #REF! | ML | #REF! | Actualización 2019-II y Mano de Obra 2020
| 7772 | #REF! | UN/MES | #REF! | Actualización 2019-II y Mano de Obra 2020
| 7773 | #REF! | UN | #REF! | Actualización 2019-II y Mano de Obra 2020
| 7774 | #REF! | UN | #REF! | Actualización 2019-II y Mano de Obra 2020
| 7775 | #REF! | M2 | #REF! | Actualización 2019-II y Mano de Obra 2020
| 7776 | #REF! | M3 | #REF! | Actualización 2019-II y Mano de Obra 2020
| 7777 | #REF! | ML | #REF! | Actualización 2019-II y Mano de Obra 2020
| 7778 | #REF! | HR | #REF! | Actualización 2019-II y Mano de Obra 2020
| 7779 | #REF! | JR | #REF! | Actualización 2019-II y Mano de Obra 2020
| 7780 | #REF! | HR | #REF! | Actualización 2019-II y Mano de Obra 2020
| 7781 | #REF! | JR | #REF! | Actualización 2019-II y Mano de Obra 2020
| 7782 | #REF! | HR | #REF! | Actualización 2019-II y Mano de Obra 2020
| 7783 | #REF! | JR | #REF! | Actualización 2019-II y Mano de Obra 2020
| 7784 | #REF! | JR | #REF! | Actualización 2019-II y Mano de Obra 2020
| 7785 | #REF! | M3 | #REF! | Actualización 2019-II y Mano de Obra 2020
| 7786 | #REF! | M2 | #REF! | Actualización 2019-II y Mano de Obra 2020
| 7787 | #REF! | KG | #REF! | Actualización 2019-II y Mano de Obra 2020
| 7788 | #REF! | ML | #REF! | Actualización 2019-II y Mano de Obra 2020
| 7789 | #REF! | ML | #REF! | Actualización 2019-II y Mano de Obra 2020
| 7790 | #REF! | M3 | #REF! | Actualización 2019-II y Mano de Obra 2020
| 7791 | #REF! | M3 | #REF! | Actualización 2019-II y Mano de Obra 2020
| 7792 | #REF! | M3 | #REF! | Actualización 2019-II y Mano de Obra 2020
| 7793 | #REF! | M2 | #REF! | Actualización 2019-II y Mano de Obra 2020
| 7794 | #REF! | M3 | #REF! | Actualización 2019-II y Mano de Obra 2020
| 7795 | #REF! | M3 | #REF! | Actualización 2019-II y Mano de Obra 2020
| 7796 | #REF! | M3 | #REF! | Actualización 2019-II y Mano de Obra 2020
| 7797 | #REF! | M3 | #REF! | Actualización 2019-II y Mano de Obra 2020
| 7798 | #REF! | M3 | #REF! | Actualización 2019-II y Mano de Obra 2020
| 7799 | #REF! | M2 | #REF! | Actualización 2019-II y Mano de Obra 2020
| 7800 | #REF! | M3 | #REF! | Actualización 2019-II y Mano de Obra 2020
| 7801 | #REF! | M3 | #REF! | Actualización 2019-II y Mano de Obra 2020
| 7802 | #REF! | M2 | #REF! | Actualización 2019-II y Mano de Obra 2020
| 7803 | #REF! | M2 | #REF! | Actualización 2019-II y Mano de Obra 2020
| 7804 | #REF! | M2 | #REF! | Actualización 2019-II y Mano de Obra 2020
| 7805 | #REF! | KG | #REF! | Actualización 2019-II y Mano de Obra 2020
| 7806 | #REF! | M3 | #REF! | Actualización 2019-II y Mano de Obra 2020
| 7807 | #REF! | M3 | #REF! | Actualización 2019-II y Mano de Obra 2020
| 7808 | #REF! | UN | #REF! | Actualización 2019-II y Mano de Obra 2020
| 7809 | #REF! | ML | #REF! | Actualización 2019-II y Mano de Obra 2020
| 7810 | #REF! | M2 | #REF! | Actualización 2019-II y Mano de Obra 2020
| 7811 | #REF! | M2 | #REF! | Actualización 2019-II y Mano de Obra 2020
| 7812 | #REF! | M2 | #REF! | Actualización 2019-II y Mano de Obra 2020
| 7813 | #REF! | ML | #REF! | Actualización 2019-II y Mano de Obra 2020
| 7814 | #REF! | ML | #REF! | Actualización 2019-II y Mano de Obra 2020
| 7815 | #REF! | ML | #REF! | Actualización 2019-II y Mano de Obra 2020
| 7816 | #REF! | ML | #REF! | Actualización 2019-II y Mano de Obra 2020
| 7817 | #REF! | ML | #REF! | Actualización 2019-II y Mano de Obra 2020
| 7818 | #REF! | UN/MES | #REF! | Actualización 2019-II y Mano de Obra 2020
| 7819 | #REF! | UN/MES | #REF! | Actualización 2019-II y Mano de Obra 2020
| 7820 | #REF! | UN | #REF! | Actualización 2019-II y Mano de Obra 2020
| 7821 | #REF! | ML | #REF! | Actualización 2019-II y Mano de Obra 2020
| 7822 | #REF! | ML | #REF! | Actualización 2019-II y Mano de Obra 2020
| 7823 | #REF! | ML | #REF! | Actualización 2019-II y Mano de Obra 2020
| 7824 | #REF! | UN | #REF! | Actualización 2019-II y Mano de Obra 2020
| 7825 | #REF! | M2 | #REF! | Actualización 2019-II y Mano de Obra 2020
| 7826 | #REF! | M2 | #REF! | Actualización 2019-II y Mano de Obra 2020
| 7827 | #REF! | M2 | #REF! | Actualización 2019-II y Mano de Obra 2020
| 7828 | #REF! | ML | #REF! | Actualización 2019-II y Mano de Obra 2020
| 7829 | #REF! | ML | #REF! | Actualización 2019-II y Mano de Obra 2020
| 7830 | #REF! | UN | #REF! | Actualización 2019-II y Mano de Obra 2020
| 7831 | #REF! | UN | #REF! | Actualización 2019-II y Mano de Obra 2020
| 7832 | #REF! | UN | #REF! | Actualización 2019-II y Mano de Obra 2020
| 7833 | #REF! | UN | #REF! | Actualización 2019-II y Mano de Obra 2020
| 7834 | #REF! | UN | #REF! | Actualización 2019-II y Mano de Obra 2020
| 7835 | #REF! | UN | #REF! | Actualización 2019-II y Mano de Obra 2020
| 7836 | #REF! | ML | #REF! | Actualización 2019-II y Mano de Obra 2020
| 7837 | #REF! | ML | #REF! | Actualización 2019-II y Mano de Obra 2020
| 7857 | #REF! | UN | #REF! | Actualización 2019-II y Mano de Obra 2020
| 7858 | #REF! | M2 | #REF! | Actualización 2019-II y Mano de Obra 2020
| 7859 | #REF! | UN | #REF! | Actualización 2019-II y Mano de Obra 2020
| 7860 | #REF! | UN | #REF! | Actualización 2019-II y Mano de Obra 2020
| 7861 | #REF! | ML | #REF! | Actualización 2019-II y Mano de Obra 2020
| 7862 | #REF! | ML | #REF! | Actualización 2019-II y Mano de Obra 2020
| 7863 | #REF! | M2 | #REF! | Actualización 2019-II y Mano de Obra 2020
| 7864 | #REF! | M2 | #REF! | Actualización 2019-II y Mano de Obra 2020
| 7865 | #REF! | UN | #REF! | Actualización 2019-II y Mano de Obra 2020
| 7866 | #REF! | KG | #REF! | Actualización 2019-II y Mano de Obra 2020
| 7867 | #REF! | ML | #REF! | Actualización 2019-II y Mano de Obra 2020
| 7868 | #REF! | UN | #REF! | Actualización 2019-II y Mano de Obra 2020
| 7869 | #REF! | M3 | #REF! | Actualización 2019-II y Mano de Obra 2020
| 7870 | #REF! | UN | #REF! | Actualización 2019-II y Mano de Obra 2020
| 7871 | #REF! | ML | #REF! | Actualización 2019-II y Mano de Obra 2020
| 7872 | #REF! | KG | #REF! | Actualización 2019-II y Mano de Obra 2020
| 7873 | #REF! | KG | #REF! | Actualización 2019-II y Mano de Obra 2020
| 7874 | #REF! | ML | #REF! | Actualización 2019-II y Mano de Obra 2020
| 7875 | #REF! | UN | #REF! | Actualización 2019-II y Mano de Obra 2020
| 7876 | #REF! | ML | #REF! | Actualización 2019-II y Mano de Obra 2020
| 7877 | #REF! | ML | #REF! | Actualización 2019-II y Mano de Obra 2020
| 7878 | #REF! | M2 | #REF! | Actualización 2019-II y Mano de Obra 2020
| 7879 | #REF! | UN | #REF! | Actualización 2019-II y Mano de Obra 2020
| 7880 | #REF! | UN | #REF! | Actualización 2019-II y Mano de Obra 2020
| 7881 | #REF! | UN | #REF! | Actualización 2019-II y Mano de Obra 2020
| 7882 | #REF! | M3 | #REF! | Actualización 2019-II y Mano de Obra 2020
| 7883 | #REF! | CM.PER | #REF! | Actualización 2019-II y Mano de Obra 2020
| 7884 | #REF! | CM.PER | #REF! | Actualización 2019-II y Mano de Obra 2020
| 7885 | #REF! | CM.PER | #REF! | Actualización 2019-II y Mano de Obra 2020
| 7886 | #REF! | CM.PER | #REF! | Actualización 2019-II y Mano de Obra 2020
| 7887 | #REF! | CM.PER | #REF! | Actualización 2019-II y Mano de Obra 2020
| 7888 | #REF! | UN | #REF! | Actualización 2019-II y Mano de Obra 2020
| 7889 | #REF! | CM.PER | #REF! | Actualización 2019-II y Mano de Obra 2020
| 7890 | #REF! | M3 | #REF! | Actualización 2019-II y Mano de Obra 2020
| 7891 | #REF! | M3 | #REF! | Actualización 2019-II y Mano de Obra 2020
| 7892 | #REF! | ML | #REF! | Actualización 2019-II y Mano de Obra 2020
| 7893 | #REF! | UN | #REF! | Actualización 2019-II y Mano de Obra 2020
| 7894 | #REF! | UN | #REF! | Actualización 2019-II y Mano de Obra 2020
| 7895 | #REF! | UN | #REF! | Actualización 2019-II y Mano de Obra 2020
| 7896 | #REF! | UN | #REF! | Actualización 2019-II y Mano de Obra 2020
| 7897 | #REF! | M3 | #REF! | Actualización 2019-II y Mano de Obra 2020
| 7898 | #REF! | M3 | #REF! | Actualización 2019-II y Mano de Obra 2020
| 7899 | #REF! | M3 | #REF! | Actualización 2019-II y Mano de Obra 2020
| 7900 | #REF! | M2 | #REF! | Actualización 2019-II y Mano de Obra 2020
| 7901 | #REF! | HR | #REF! | Actualización 2019-II y Mano de Obra 2020
| 7902 | #REF! | ML | #REF! | Actualización 2019-II y Mano de Obra 2020
| 7903 | #REF! | UN | #REF! | Actualización 2019-II y Mano de Obra 2020
| 7904 | #REF! | UN/MES | #REF! | Actualización 2019-II y Mano de Obra 2020
| 7905 | #REF! | M3 | #REF! | Actualización 2019-II y Mano de Obra 2020
| 7944 | #REF! | M3 | #REF! | Actualización 2019-II y Mano de Obra 2020
| 7945 | #REF! | M3 | #REF! | Actualización 2019-II y Mano de Obra 2020
| 7946 | #REF! | M3 | #REF! | Actualización 2019-II y Mano de Obra 2020
| 7947 | #REF! | ML | #REF! | Actualización 2019-II y Mano de Obra 2020
| 7948 | #REF! | ML | #REF! | Actualización 2019-II y Mano de Obra 2020
| 7949 | #REF! | ML | #REF! | Actualización 2019-II y Mano de Obra 2020
| 7950 | #REF! | ML | #REF! | Actualización 2019-II y Mano de Obra 2020
| 7951 | #REF! | ML | #REF! | Actualización 2019-II y Mano de Obra 2020
| 7952 | #REF! | ML | #REF! | Actualización 2019-II y Mano de Obra 2020
| 7953 | #REF! | ML | #REF! | Actualización 2019-II y Mano de Obra 2020
| 7954 | #REF! | UN | #REF! | Actualización 2019-II y Mano de Obra 2020
| 7955 | #REF! | UN | #REF! | Actualización 2019-II y Mano de Obra 2020
| 7956 | #REF! | UN | #REF! | Actualización 2019-II y Mano de Obra 2020
| 7957 | #REF! | ML | #REF! | Actualización 2019-II y Mano de Obra 2020
| 7958 | #REF! | ML | #REF! | Actualización 2019-II y Mano de Obra 2020
| 7959 | #REF! | ML | #REF! | Actualización 2019-II y Mano de Obra 2020
| 7960 | #REF! | ML | #REF! | Actualización 2019-II y Mano de Obra 2020
| 7961 | #REF! | ML | #REF! | Actualización 2019-II y Mano de Obra 2020
| 7962 | #REF! | UN | #REF! | Actualización 2019-II y Mano de Obra 2020
| 7963 | #REF! | UN | #REF! | Actualización 2019-II y Mano de Obra 2020
| 7964 | #REF! | UN | #REF! | Actualización 2019-II y Mano de Obra 2020
| 7965 | #REF! | UN | #REF! | Actualización 2019-II y Mano de Obra 2020
| 7966 | #REF! | UN | #REF! | Actualización 2019-II y Mano de Obra 2020
| 7967 | #REF! | M3 | #REF! | Actualización 2019-II y Mano de Obra 2020
| 7968 | #REF! | CM.PER | #REF! | Actualización 2019-II y Mano de Obra 2020
| 7969 | #REF! | CM.PER | #REF! | Actualización 2019-II y Mano de Obra 2020
| 7970 | #REF! | ML | #REF! | Actualización 2019-II y Mano de Obra 2020
| 7971 | #REF! | M3-KM | #REF! | Actualización 2019-II y Mano de Obra 2020
| 7972 | #REF! | M3 | #REF! | Actualización 2019-II y Mano de Obra 2020
| 7973 | #REF! | UN | #REF! | Actualización 2019-II y Mano de Obra 2020
| 7974 | #REF! | UN | #REF! | Actualización 2019-II y Mano de Obra 2020
| 7975 | #REF! | UN | #REF! | Actualización 2019-II y Mano de Obra 2020
| 7976 | #REF! | ML | #REF! | Actualización 2019-II y Mano de Obra 2020
| 7977 | #REF! | ML | #REF! | Actualización 2019-II y Mano de Obra 2020
| 7978 | #REF! | ML | #REF! | Actualización 2019-II y Mano de Obra 2020
| 7979 | #REF! | ML | #REF! | Actualización 2019-II y Mano de Obra 2020
| 7980 | #REF! | ML | #REF! | Actualización 2019-II y Mano de Obra 2020
| 7981 | #REF! | ML | #REF! | Actualización 2019-II y Mano de Obra 2020
| 7982 | #REF! | ML | #REF! | Actualización 2019-II y Mano de Obra 2020
| 7983 | #REF! | ML | #REF! | Actualización 2019-II y Mano de Obra 2020
| 7984 | #REF! | ML | #REF! | Actualización 2019-II y Mano de Obra 2020
| 7985 | #REF! | ML | #REF! | Actualización 2019-II y Mano de Obra 2020
| 7986 | #REF! | ML | #REF! | Actualización 2019-II y Mano de Obra 2020
| 7987 | #REF! | UN | #REF! | Actualización 2019-II y Mano de Obra 2020
| 7988 | #REF! | UN | #REF! | Actualización 2019-II y Mano de Obra 2020
| 7989 | #REF! | ML | #REF! | Actualización 2019-II y Mano de Obra 2020
| 7990 | #REF! | Km-Car | #REF! | Actualización 2019-II y Mano de Obra 2020
| 7991 | #REF! | Km-Car | #REF! | Actualización 2019-II y Mano de Obra 2020
| 7992 | #REF! | ML | #REF! | Actualización 2019-II y Mano de Obra 2020
| 7993 | #REF! | ML | #REF! | Actualización 2019-II y Mano de Obra 2020
| 7994 | #REF! | ML | #REF! | Actualización 2019-II y Mano de Obra 2020
| 7995 | #REF! | ML | #REF! | Actualización 2019-II y Mano de Obra 2020
| 7996 | #REF! | M3 | #REF! | Actualización 2019-II y Mano de Obra 2020
| 7997 | #REF! | M3 | #REF! | Actualización 2019-II y Mano de Obra 2020
| 7998 | #REF! | UN | #REF! | Actualización 2019-II y Mano de Obra 2020
| 7999 | #REF! | UN | #REF! | Actualización 2019-II y Mano de Obra 2020
| 8000 | #REF! | UN/MES | #REF! | Actualización 2019-II y Mano de Obra 2020
| 8001 | #REF! | ML | #REF! | Actualización 2019-II y Mano de Obra 2020
| 8002 | #REF! | ML | #REF! | Actualización 2019-II y Mano de Obra 2020
| 8003 | #REF! | ML | #REF! | Actualización 2019-II y Mano de Obra 2020
| 8004 | #REF! | ML | #REF! | Actualización 2019-II y Mano de Obra 2020
| 8005 | #REF! | ML | #REF! | Actualización 2019-II y Mano de Obra 2020
| 8006 | #REF! | ML | #REF! | Actualización 2019-II y Mano de Obra 2020
| 8007 | #REF! | ML | #REF! | Actualización 2019-II y Mano de Obra 2020
| 8008 | #REF! | ML | #REF! | Actualización 2019-II y Mano de Obra 2020
| 8009 | #REF! | ML | #REF! | Actualización 2019-II y Mano de Obra 2020
| 8010 | #REF! | ML | #REF! | Actualización 2019-II y Mano de Obra 2020
| 8011 | #REF! | ML | #REF! | Actualización 2019-II y Mano de Obra 2020
| 8012 | #REF! | ML | #REF! | Actualización 2019-II y Mano de Obra 2020
| 8013 | #REF! | ML | #REF! | Actualización 2019-II y Mano de Obra 2020
| 8014 | #REF! | HR | #REF! | Actualización 2019-II y Mano de Obra 2020
| 8015 | #REF! | HR | #REF! | Actualización 2019-II y Mano de Obra 2020
| 8016 | #REF! | ML | #REF! | Actualización 2019-II y Mano de Obra 2020
| 8017 | #REF! | UN | #REF! | Actualización 2019-II y Mano de Obra 2020
| 8018 | #REF! | UN | #REF! | Actualización 2019-II y Mano de Obra 2020
| 8019 | #REF! | ML | #REF! | Actualización 2019-II y Mano de Obra 2020
| 8020 | #REF! | UN | #REF! | Actualización 2019-II y Mano de Obra 2020
| 8021 | #REF! | UN | #REF! | Actualización 2019-II y Mano de Obra 2020
| 8022 | #REF! | UN | #REF! | Actualización 2019-II y Mano de Obra 2020
| 8023 | #REF! | UN | #REF! | Actualización 2019-II y Mano de Obra 2020
| 8024 | #REF! | UN | #REF! | Actualización 2019-II y Mano de Obra 2020
| 8025 | #REF! | UN | #REF! | Actualización 2019-II y Mano de Obra 2020
| 8026 | #REF! | UN | #REF! | Actualización 2019-II y Mano de Obra 2020
| 8027 | #REF! | UN | #REF! | Actualización 2019-II y Mano de Obra 2020
| 8028 | #REF! | UN | #REF! | Actualización 2019-II y Mano de Obra 2020
| 8029 | #REF! | UN | #REF! | Actualización 2019-II y Mano de Obra 2020
| 8030 | #REF! | UN | #REF! | Actualización 2019-II y Mano de Obra 2020
| 8031 | #REF! | UN | #REF! | Actualización 2019-II y Mano de Obra 2020
| 8032 | #REF! | UN | #REF! | Actualización 2019-II y Mano de Obra 2020
| 8033 | #REF! | UN | #REF! | Actualización 2019-II y Mano de Obra 2020
| 8034 | #REF! | UN | #REF! | Actualización 2019-II y Mano de Obra 2020
| 8035 | #REF! | UN | #REF! | Actualización 2019-II y Mano de Obra 2020
| 8036 | #REF! | UN | #REF! | Actualización 2019-II y Mano de Obra 2020
| 8037 | #REF! | UN | #REF! | Actualización 2019-II y Mano de Obra 2020
| 8038 | #REF! | UN | #REF! | Actualización 2019-II y Mano de Obra 2020
| 8039 | #REF! | UN | #REF! | Actualización 2019-II y Mano de Obra 2020
| 8040 | #REF! | UN | #REF! | Actualización 2019-II y Mano de Obra 2020
| 8041 | #REF! | ML | #REF! | Actualización 2019-II y Mano de Obra 2020
| 8042 | #REF! | ML | #REF! | Actualización 2019-II y Mano de Obra 2020
| 8043 | #REF! | ML | #REF! | Actualización 2019-II y Mano de Obra 2020
| 8044 | #REF! | UN | #REF! | Actualización 2019-II y Mano de Obra 2020
| 8045 | #REF! | UN | #REF! | Actualización 2019-II y Mano de Obra 2020
| 8046 | #REF! | UN | #REF! | Actualización 2019-II y Mano de Obra 2020
| 8047 | #REF! | UN | #REF! | Actualización 2019-II y Mano de Obra 2020
| 8048 | #REF! | UN | #REF! | Actualización 2019-II y Mano de Obra 2020
| 8049 | #REF! | UN | #REF! | Actualización 2019-II y Mano de Obra 2020
| 8050 | #REF! | UN | #REF! | Actualización 2019-II y Mano de Obra 2020
| 8051 | #REF! | UN | #REF! | Actualización 2019-II y Mano de Obra 2020
| 8052 | #REF! | UN | #REF! | Actualización 2019-II y Mano de Obra 2020
| 8053 | #REF! | UN | #REF! | Actualización 2019-II y Mano de Obra 2020
| 8054 | #REF! | UN | #REF! | Actualización 2019-II y Mano de Obra 2020
| 8055 | #REF! | UN | #REF! | Actualización 2019-II y Mano de Obra 2020
| 8056 | #REF! | UN | #REF! | Actualización 2019-II y Mano de Obra 2020
| 8057 | #REF! | UN | #REF! | Actualización 2019-II y Mano de Obra 2020
| 8058 | #REF! | ML | #REF! | Actualización 2019-II y Mano de Obra 2020
| 8059 | #REF! | ML | #REF! | Actualización 2019-II y Mano de Obra 2020
| 8060 | #REF! | UN | #REF! | Actualización 2019-II y Mano de Obra 2020
| 8061 | #REF! | UN | #REF! | Actualización 2019-II y Mano de Obra 2020
| 8062 | #REF! | UN | #REF! | Actualización 2019-II y Mano de Obra 2020
| 8063 | #REF! | UN | #REF! | Actualización 2019-II y Mano de Obra 2020
| 8064 | #REF! | UN | #REF! | Actualización 2019-II y Mano de Obra 2020
| 8065 | #REF! | UN | #REF! | Actualización 2019-II y Mano de Obra 2020
| 8066 | #REF! | UN | #REF! | Actualización 2019-II y Mano de Obra 2020
| 8067 | #REF! | UN | #REF! | Actualización 2019-II y Mano de Obra 2020
| 8068 | #REF! | UN | #REF! | Actualización 2019-II y Mano de Obra 2020
| 8069 | #REF! | UN | #REF! | Actualización 2019-II y Mano de Obra 2020
| 8070 | #REF! | UN | #REF! | Actualización 2019-II y Mano de Obra 2020
| 8071 | #REF! | UN | #REF! | Actualización 2019-II y Mano de Obra 2020
| 8072 | #REF! | UN | #REF! | Actualización 2019-II y Mano de Obra 2020
| 8073 | #REF! | UN | #REF! | Actualización 2019-II y Mano de Obra 2020
| 8074 | #REF! | UN | #REF! | Actualización 2019-II y Mano de Obra 2020
| 8075 | #REF! | UN | #REF! | Actualización 2019-II y Mano de Obra 2020
| 8076 | #REF! | UN | #REF! | Actualización 2019-II y Mano de Obra 2020
| 8077 | #REF! | UN | #REF! | Actualización 2019-II y Mano de Obra 2020
| 8078 | #REF! | UN | #REF! | Actualización 2019-II y Mano de Obra 2020
| 8079 | #REF! | UN | #REF! | Actualización 2019-II y Mano de Obra 2020
| 8080 | #REF! | UN | #REF! | Actualización 2019-II y Mano de Obra 2020
| 8081 | #REF! | UN | #REF! | Actualización 2019-II y Mano de Obra 2020
| 8082 | #REF! | M2 | #REF! | Actualización 2019-II y Mano de Obra 2020
| 8083 | #REF! | M2 | #REF! | Actualización 2019-II y Mano de Obra 2020
| 8084 | #REF! | M2 | #REF! | Actualización 2019-II y Mano de Obra 2020
| 8085 | #REF! | GLB | #REF! | Actualización 2019-II y Mano de Obra 2020
| 8086 | #REF! | M3 | #REF! | Actualización 2019-II y Mano de Obra 2020
| 8087 | #REF! | M3 | #REF! | Actualización 2019-II y Mano de Obra 2020
| 8088 | #REF! | M3 | #REF! | Actualización 2019-II y Mano de Obra 2020
| 8089 | #REF! | UN | #REF! | Actualización 2019-II y Mano de Obra 2020
| 8090 | #REF! | M2 | #REF! | Actualización 2019-II y Mano de Obra 2020
| 8091 | #REF! | UN | #REF! | Actualización 2019-II y Mano de Obra 2020
| 8092 | #REF! | UN | #REF! | Actualización 2019-II y Mano de Obra 2020
| 8093 | #REF! | UN | #REF! | Actualización 2019-II y Mano de Obra 2020
| 8094 | #REF! | UN | #REF! | Actualización 2019-II y Mano de Obra 2020
| 8095 | #REF! | UN | #REF! | Actualización 2019-II y Mano de Obra 2020
| 8096 | #REF! | UN | #REF! | Actualización 2019-II y Mano de Obra 2020
| 8097 | #REF! | UN | #REF! | Actualización 2019-II y Mano de Obra 2020
| 8098 | #REF! | UN | #REF! | Actualización 2019-II y Mano de Obra 2020
| 8099 | #REF! | M3 | #REF! | Actualización 2019-II y Mano de Obra 2020
| 8100 | #REF! | UN | #REF! | Actualización 2019-II y Mano de Obra 2020
| 8101 | #REF! | UN | #REF! | Actualización 2019-II y Mano de Obra 2020
| 8102 | #REF! | ML | #REF! | Actualización 2019-II y Mano de Obra 2020
| 8103 | #REF! | M2 | #REF! | Actualización 2019-II y Mano de Obra 2020
| 8104 | #REF! | M2 | #REF! | Actualización 2019-II y Mano de Obra 2020
| 8105 | #REF! | M3 | #REF! | Actualización 2019-II y Mano de Obra 2020
| 8106 | #REF! | M2 | #REF! | Actualización 2019-II y Mano de Obra 2020
| 8107 | #REF! | UN | #REF! | Actualización 2019-II y Mano de Obra 2020
| 8108 | #REF! | ML | #REF! | Actualización 2019-II y Mano de Obra 2020
| 8109 | #REF! | ML | #REF! | Actualización 2019-II y Mano de Obra 2020
| 8110 | #REF! | ML | #REF! | Actualización 2019-II y Mano de Obra 2020
| 8111 | #REF! | ML | #REF! | Actualización 2019-II y Mano de Obra 2020
| 8112 | #REF! | UN | #REF! | Actualización 2019-II y Mano de Obra 2020
| 8113 | #REF! | UN | #REF! | Actualización 2019-II y Mano de Obra 2020
| 8114 | #REF! | ML | #REF! | Actualización 2019-II y Mano de Obra 2020
| 8115 | #REF! | UN | #REF! | Actualización 2019-II y Mano de Obra 2020
| 8116 | #REF! | UN | #REF! | Actualización 2019-II y Mano de Obra 2020
| 8117 | #REF! | ML | #REF! | Actualización 2019-II y Mano de Obra 2020
| 8118 | #REF! | ML | #REF! | Actualización 2019-II y Mano de Obra 2020
| 8119 | #REF! | UN | #REF! | Actualización 2019-II y Mano de Obra 2020
| 8120 | #REF! | UN | #REF! | Actualización 2019-II y Mano de Obra 2020
| 8121 | #REF! | UN | #REF! | Actualización 2019-II y Mano de Obra 2020
| 8122 | #REF! | UN | #REF! | Actualización 2019-II y Mano de Obra 2020
| 8123 | #REF! | M2 | #REF! | Actualización 2019-II y Mano de Obra 2020
| 8124 | #REF! | UN | #REF! | Actualización 2019-II y Mano de Obra 2020
| 8125 | #REF! | UN | #REF! | Actualización 2019-II y Mano de Obra 2020
| 8126 | #REF! | ML | #REF! | Actualización 2019-II y Mano de Obra 2020
| 8127 | #REF! | UN | #REF! | Actualización 2019-II y Mano de Obra 2020
| 8128 | #REF! | UN | #REF! | Actualización 2019-II y Mano de Obra 2020
| 8129 | #REF! | ML | #REF! | Actualización 2019-II y Mano de Obra 2020
| 8130 | #REF! | ML | #REF! | Actualización 2019-II y Mano de Obra 2020
| 8131 | #REF! | ML | #REF! | Actualización 2019-II y Mano de Obra 2020
| 8132 | #REF! | UN | #REF! | Actualización 2019-II y Mano de Obra 2020
| 8133 | #REF! | ML | #REF! | Actualización 2019-II y Mano de Obra 2020
| 8134 | #REF! | UN | #REF! | Actualización 2019-II y Mano de Obra 2020
| 8135 | #REF! | ML | #REF! | Actualización 2019-II y Mano de Obra 2020
| 8136 | #REF! | ML | #REF! | Actualización 2019-II y Mano de Obra 2020
| 8137 | #REF! | UN | #REF! | Actualización 2019-II y Mano de Obra 2020
| 8138 | #REF! | ML | #REF! | Actualización 2019-II y Mano de Obra 2020
| 8139 | #REF! | M3 | #REF! | Actualización 2019-II y Mano de Obra 2020
| 8140 | #REF! | UN | #REF! | Actualización 2019-II y Mano de Obra 2020
| 8141 | #REF! | UN | #REF! | Actualización 2019-II y Mano de Obra 2020
| 8142 | #REF! | ML | #REF! | Actualización 2019-II y Mano de Obra 2020
| 8143 | #REF! | UN | #REF! | Actualización 2019-II y Mano de Obra 2020
| 8144 | #REF! | UN | #REF! | Actualización 2019-II y Mano de Obra 2020
| 8145 | #REF! | UN | #REF! | Actualización 2019-II y Mano de Obra 2020
| 8146 | #REF! | UN | #REF! | Actualización 2019-II y Mano de Obra 2020
| 8147 | #REF! | UN | #REF! | Actualización 2019-II y Mano de Obra 2020
| 8148 | #REF! | UN | #REF! | Actualización 2019-II y Mano de Obra 2020
| 8149 | #REF! | UN | #REF! | Actualización 2019-II y Mano de Obra 2020
| 8150 | #REF! | UN | #REF! | Actualización 2019-II y Mano de Obra 2020
| 8151 | #REF! | UN | #REF! | Actualización 2019-II y Mano de Obra 2020
| 8152 | #REF! | UN | #REF! | Actualización 2019-II y Mano de Obra 2020
| 8153 | #REF! | UN | #REF! | Actualización 2019-II y Mano de Obra 2020
| 8154 | #REF! | UN | #REF! | Actualización 2019-II y Mano de Obra 2020
| 8155 | #REF! | UN | #REF! | Actualización 2019-II y Mano de Obra 2020
| 8156 | #REF! | UN | #REF! | Actualización 2019-II y Mano de Obra 2020
| 8157 | #REF! | UN | #REF! | Actualización 2019-II y Mano de Obra 2020
| 8158 | #REF! | M3 | #REF! | Actualización 2019-II y Mano de Obra 2020
| 8159 | #REF! | UN | #REF! | Actualización 2019-II y Mano de Obra 2020
| 8160 | #REF! | ML | #REF! | Actualización 2019-II y Mano de Obra 2020
| 8161 | #REF! | UN | #REF! | Actualización 2019-II y Mano de Obra 2020
| 8162 | #REF! | ML | #REF! | Actualización 2019-II y Mano de Obra 2020
| 8163 | #REF! | ML | #REF! | Actualización 2019-II y Mano de Obra 2020
| 8164 | #REF! | UN | #REF! | Actualización 2019-II y Mano de Obra 2020
| 8165 | #REF! | UN | #REF! | Actualización 2019-II y Mano de Obra 2020
| 8166 | #REF! | M2 | #REF! | Actualización 2019-II y Mano de Obra 2020
| 8167 | #REF! | M2 | #REF! | Actualización 2019-II y Mano de Obra 2020
| 8168 | #REF! | UN | #REF! | Actualización 2019-II y Mano de Obra 2020
| 8169 | #REF! | M2 | #REF! | Actualización 2019-II y Mano de Obra 2020
| 8170 | #REF! | UN | #REF! | Actualización 2019-II y Mano de Obra 2020
| 8171 | #REF! | ML | #REF! | Actualización 2019-II y Mano de Obra 2020
| 8172 | #REF! | UN | #REF! | Actualización 2019-II y Mano de Obra 2020
| 8173 | #REF! | UN | #REF! | Actualización 2019-II y Mano de Obra 2020
| 8174 | #REF! | UN | #REF! | Actualización 2019-II y Mano de Obra 2020
| 8175 | #REF! | UN | #REF! | Actualización 2019-II y Mano de Obra 2020
| 8176 | #REF! | UN | #REF! | Actualización 2019-II y Mano de Obra 2020
| 8177 | #REF! | ML | #REF! | Actualización 2019-II y Mano de Obra 2020
| 8178 | #REF! | UN | #REF! | Actualización 2019-II y Mano de Obra 2020
| 8179 | #REF! | UN | #REF! | Actualización 2019-II y Mano de Obra 2020
| 8180 | #REF! | UN | #REF! | Actualización 2019-II y Mano de Obra 2020
| 8181 | #REF! | UN | #REF! | Actualización 2019-II y Mano de Obra 2020
| 8182 | #REF! | UN | #REF! | Actualización 2019-II y Mano de Obra 2020
| 8183 | #REF! | M2 | #REF! | Actualización 2019-II y Mano de Obra 2020
| 8184 | #REF! | M2 | #REF! | Actualización 2019-II y Mano de Obra 2020
| 8185 | #REF! | UN | #REF! | Actualización 2019-II y Mano de Obra 2020
| 8186 | #REF! | M2 | #REF! | Actualización 2019-II y Mano de Obra 2020
| 8187 | #REF! | UN | #REF! | Actualización 2019-II y Mano de Obra 2020
| 8188 | #REF! | UN | #REF! | Actualización 2019-II y Mano de Obra 2020
| 8189 | #REF! | M3 | #REF! | Actualización 2019-II y Mano de Obra 2020
| 8190 | #REF! | M3 | #REF! | Actualización 2019-II y Mano de Obra 2020
| 8191 | #REF! | M3 | #REF! | Actualización 2019-II y Mano de Obra 2020
| 8192 | #REF! | M3 | #REF! | Actualización 2019-II y Mano de Obra 2020
| 8193 | #REF! | M3 | #REF! | Actualización 2019-II y Mano de Obra 2020
| 8194 | #REF! | UN | #REF! | Actualización 2019-II y Mano de Obra 2020
| 8195 | #REF! | M3 | #REF! | Actualización 2019-II y Mano de Obra 2020
| 8196 | #REF! | M3 | #REF! | Actualización 2019-II y Mano de Obra 2020
| 8197 | #REF! | ML | #REF! | Actualización 2019-II y Mano de Obra 2020
| 8198 | #REF! | UN | #REF! | Actualización 2019-II y Mano de Obra 2020
| 8199 | #REF! | UN | #REF! | Actualización 2019-II y Mano de Obra 2020
| 8200 | #REF! | ML | #REF! | Actualización 2019-II y Mano de Obra 2020
| 8201 | #REF! | UN | #REF! | Actualización 2019-II y Mano de Obra 2020
| 8202 | #REF! | UN | #REF! | Actualización 2019-II y Mano de Obra 2020
| 8203 | #REF! | UN | #REF! | Actualización 2019-II y Mano de Obra 2020
| 8204 | #REF! | M3 | #REF! | Actualización 2019-II y Mano de Obra 2020
| 8205 | #REF! | M2 | #REF! | Actualización 2019-II y Mano de Obra 2020
| 8206 | #REF! | UN | #REF! | Actualización 2019-II y Mano de Obra 2020
| 8207 | #REF! | UN | #REF! | Actualización 2019-II y Mano de Obra 2020
| 8208 | #REF! | UN | #REF! | Actualización 2019-II y Mano de Obra 2020
| 8209 | #REF! | UN | #REF! | Actualización 2019-II y Mano de Obra 2020
| 8210 | #REF! | ML | #REF! | Actualización 2019-II y Mano de Obra 2020
| 8211 | #REF! | M2 | #REF! | Actualización 2019-II y Mano de Obra 2020
| 8212 | #REF! | M2 | #REF! | Actualización 2019-II y Mano de Obra 2020
| 8213 | #REF! | ML | #REF! | Actualización 2019-II y Mano de Obra 2020
| 8214 | #REF! | ML | #REF! | Actualización 2019-II y Mano de Obra 2020
| 8215 | #REF! | ML | #REF! | Actualización 2019-II y Mano de Obra 2020
| 8216 | #REF! | ML | #REF! | Actualización 2019-II y Mano de Obra 2020
| 8217 | #REF! | ML | #REF! | Actualización 2019-II y Mano de Obra 2020
| 8218 | #REF! | UN | #REF! | Actualización 2019-II y Mano de Obra 2020
| 8219 | #REF! | UN | #REF! | Actualización 2019-II y Mano de Obra 2020
| 8220 | #REF! | UN | #REF! | Actualización 2019-II y Mano de Obra 2020
| 8221 | #REF! | UN | #REF! | Actualización 2019-II y Mano de Obra 2020
| 8222 | #REF! | M2 | #REF! | Actualización 2019-II y Mano de Obra 2020
| 8223 | #REF! | M2 | #REF! | Actualización 2019-II y Mano de Obra 2020
| 8224 | #REF! | UN | #REF! | Actualización 2019-II y Mano de Obra 2020
| 8225 | #REF! | UN | #REF! | Actualización 2019-II y Mano de Obra 2020
| 8226 | #REF! | M2 | #REF! | Actualización 2019-II y Mano de Obra 2020
| 8227 | #REF! | ML | #REF! | Actualización 2019-II y Mano de Obra 2020
| 8228 | #REF! | ML | #REF! | Actualización 2019-II y Mano de Obra 2020
| 8229 | #REF! | ML | #REF! | Actualización 2019-II y Mano de Obra 2020
| 8230 | #REF! | M2 | #REF! | Actualización 2019-II y Mano de Obra 2020
| 8231 | #REF! | KG | #REF! | Actualización 2019-II y Mano de Obra 2020
| 8232 | #REF! | UN | #REF! | Actualización 2019-II y Mano de Obra 2020
| 8233 | #REF! | UN | #REF! | Actualización 2019-II y Mano de Obra 2020
| 8234 | #REF! | UN | #REF! | Actualización 2019-II y Mano de Obra 2020
| 8235 | #REF! | M2 | #REF! | Actualización 2019-II y Mano de Obra 2020
| 8236 | #REF! | M2 | #REF! | Actualización 2019-II y Mano de Obra 2020
| 8237 | #REF! | ML | #REF! | Actualización 2019-II y Mano de Obra 2020
| 8238 | #REF! | UN | #REF! | Actualización 2019-II y Mano de Obra 2020
| 8239 | #REF! | UN | #REF! | Actualización 2019-II y Mano de Obra 2020
| 8240 | #REF! | UN | #REF! | Actualización 2019-II y Mano de Obra 2020
| 8241 | #REF! | UN | #REF! | Actualización 2019-II y Mano de Obra 2020
| 8242 | #REF! | UN | #REF! | Actualización 2019-II y Mano de Obra 2020
| 8243 | #REF! | UN | #REF! | Actualización 2019-II y Mano de Obra 2020
| 8244 | #REF! | UN | #REF! | Actualización 2019-II y Mano de Obra 2020
| 8245 | #REF! | UN | #REF! | Actualización 2019-II y Mano de Obra 2020
| 8246 | #REF! | UN | #REF! | Actualización 2019-II y Mano de Obra 2020
| 8247 | #REF! | UN | #REF! | Actualización 2019-II y Mano de Obra 2020
| 8248 | #REF! | UN | #REF! | Actualización 2019-II y Mano de Obra 2020
| 8249 | #REF! | UN | #REF! | Actualización 2019-II y Mano de Obra 2020
| 8250 | #REF! | UN | #REF! | Actualización 2019-II y Mano de Obra 2020
| 8251 | #REF! | UN | #REF! | Actualización 2019-II y Mano de Obra 2020
| 8252 | #REF! | UN | #REF! | Actualización 2019-II y Mano de Obra 2020
| 8253 | #REF! | UN | #REF! | Actualización 2019-II y Mano de Obra 2020
| 8254 | #REF! | ML | #REF! | Actualización 2019-II y Mano de Obra 2020
| 8255 | #REF! | UN | #REF! | Actualización 2019-II y Mano de Obra 2020
| 8256 | #REF! | UN | #REF! | Actualización 2019-II y Mano de Obra 2020
| 8257 | #REF! | UN | #REF! | Actualización 2019-II y Mano de Obra 2020
| 8258 | #REF! | UN | #REF! | Actualización 2019-II y Mano de Obra 2020
| 8259 | #REF! | UN | #REF! | Actualización 2019-II y Mano de Obra 2020
| 8260 | #REF! | UN | #REF! | Actualización 2019-II y Mano de Obra 2020
| 8261 | #REF! | UN | #REF! | Actualización 2019-II y Mano de Obra 2020
| 8262 | #REF! | UN | #REF! | Actualización 2019-II y Mano de Obra 2020
| 8263 | #REF! | UN | #REF! | Actualización 2019-II y Mano de Obra 2020
| 8264 | #REF! | UN | #REF! | Actualización 2019-II y Mano de Obra 2020
| 8265 | #REF! | UN | #REF! | Actualización 2019-II y Mano de Obra 2020
| 8266 | #REF! | UN | #REF! | Actualización 2019-II y Mano de Obra 2020
| 8267 | #REF! | UN | #REF! | Actualización 2019-II y Mano de Obra 2020
| 8268 | #REF! | UN | #REF! | Actualización 2019-II y Mano de Obra 2020
| 8269 | #REF! | UN | #REF! | Actualización 2019-II y Mano de Obra 2020
| 8270 | #REF! | UN | #REF! | Actualización 2019-II y Mano de Obra 2020
| 8271 | #REF! | UN | #REF! | Actualización 2019-II y Mano de Obra 2020
| 8272 | #REF! | UN | #REF! | Actualización 2019-II y Mano de Obra 2020
| 8273 | #REF! | UN | #REF! | Actualización 2019-II y Mano de Obra 2020
| 8274 | #REF! | ML | #REF! | Actualización 2019-II y Mano de Obra 2020
| 8275 | #REF! | UN | #REF! | Actualización 2019-II y Mano de Obra 2020
| 8276 | #REF! | UN | #REF! | Actualización 2019-II y Mano de Obra 2020
| 8277 | #REF! | UN | #REF! | Actualización 2019-II y Mano de Obra 2020
| 8278 | #REF! | UN | #REF! | Actualización 2019-II y Mano de Obra 2020
| 8279 | #REF! | ML | #REF! | Actualización 2019-II y Mano de Obra 2020
| 8280 | #REF! | ML | #REF! | Actualización 2019-II y Mano de Obra 2020
| 8281 | #REF! | ML | #REF! | Actualización 2019-II y Mano de Obra 2020
| 8282 | #REF! | ML | #REF! | Actualización 2019-II y Mano de Obra 2020
| 8283 | #REF! | ML | #REF! | Actualización 2019-II y Mano de Obra 2020
| 8284 | #REF! | ML | #REF! | Actualización 2019-II y Mano de Obra 2020
| 8285 | #REF! | ML | #REF! | Actualización 2019-II y Mano de Obra 2020
| 8286 | #REF! | ML | #REF! | Actualización 2019-II y Mano de Obra 2020
| 8287 | #REF! | ML | #REF! | Actualización 2019-II y Mano de Obra 2020
| 8288 | #REF! | ML | #REF! | Actualización 2019-II y Mano de Obra 2020
| 8289 | #REF! | ML | #REF! | Actualización 2019-II y Mano de Obra 2020
| 8290 | #REF! | ML | #REF! | Actualización 2019-II y Mano de Obra 2020
| 8291 | #REF! | ML | #REF! | Actualización 2019-II y Mano de Obra 2020
| 8292 | #REF! | ML | #REF! | Actualización 2019-II y Mano de Obra 2020
| 8293 | #REF! | ML | #REF! | Actualización 2019-II y Mano de Obra 2020
| 8294 | #REF! | ML | #REF! | Actualización 2019-II y Mano de Obra 2020
| 8295 | #REF! | ML | #REF! | Actualización 2019-II y Mano de Obra 2020
| 8296 | #REF! | ML | #REF! | Actualización 2019-II y Mano de Obra 2020
| 8297 | #REF! | UN | #REF! | Actualización 2019-II y Mano de Obra 2020
| 8298 | #REF! | UN | #REF! | Actualización 2019-II y Mano de Obra 2020
| 8299 | #REF! | UN | #REF! | Actualización 2019-II y Mano de Obra 2020
| 8300 | #REF! | UN | #REF! | Actualización 2019-II y Mano de Obra 2020
| 8301 | #REF! | UN | #REF! | Actualización 2019-II y Mano de Obra 2020
| 8302 | #REF! | UN | #REF! | Actualización 2019-II y Mano de Obra 2020
| 8303 | #REF! | UN | #REF! | Actualización 2019-II y Mano de Obra 2020
| 8304 | #REF! | UN | #REF! | Actualización 2019-II y Mano de Obra 2020
| 8305 | #REF! | UN | #REF! | Actualización 2019-II y Mano de Obra 2020
| 8306 | #REF! | UN | #REF! | Actualización 2019-II y Mano de Obra 2020
| 8307 | #REF! | ML | #REF! | Actualización 2019-II y Mano de Obra 2020
| 8308 | #REF! | UN | #REF! | Actualización 2019-II y Mano de Obra 2020
| 8309 | #REF! | ML | #REF! | Actualización 2019-II y Mano de Obra 2020
| 8310 | #REF! | ML | #REF! | Actualización 2019-II y Mano de Obra 2020
| 8311 | #REF! | ML | #REF! | Actualización 2019-II y Mano de Obra 2020
| 8312 | #REF! | ML | #REF! | Actualización 2019-II y Mano de Obra 2020
| 8313 | #REF! | ML | #REF! | Actualización 2019-II y Mano de Obra 2020
| 8314 | #REF! | UN | #REF! | Actualización 2019-II y Mano de Obra 2020
| 8315 | #REF! | UN | #REF! | Actualización 2019-II y Mano de Obra 2020
| 8316 | #REF! | UN | #REF! | Actualización 2019-II y Mano de Obra 2020
| 8317 | #REF! | ML | #REF! | Actualización 2019-II y Mano de Obra 2020
| 8318 | #REF! | ML | #REF! | Actualización 2019-II y Mano de Obra 2020
| 8319 | #REF! | ML | #REF! | Actualización 2019-II y Mano de Obra 2020
| 8320 | #REF! | UN | #REF! | Actualización 2019-II y Mano de Obra 2020
| 8321 | #REF! | UN | #REF! | Actualización 2019-II y Mano de Obra 2020
| 8322 | #REF! | UN | #REF! | Actualización 2019-II y Mano de Obra 2020
| 8323 | #REF! | UN | #REF! | Actualización 2019-II y Mano de Obra 2020
| 8324 | #REF! | UN | #REF! | Actualización 2019-II y Mano de Obra 2020
| 8325 | #REF! | UN | #REF! | Actualización 2019-II y Mano de Obra 2020
| 8326 | #REF! | UN | #REF! | Actualización 2019-II y Mano de Obra 2020
| 8327 | #REF! | UN | #REF! | Actualización 2019-II y Mano de Obra 2020
| 8328 | #REF! | UN | #REF! | Actualización 2019-II y Mano de Obra 2020
| 8329 | #REF! | ML | #REF! | Actualización 2019-II y Mano de Obra 2020
| 8330 | #REF! | ML | #REF! | Actualización 2019-II y Mano de Obra 2020
| 8331 | #REF! | ML | #REF! | Actualización 2019-II y Mano de Obra 2020
| 8332 | #REF! | ML | #REF! | Actualización 2019-II y Mano de Obra 2020
| 8333 | #REF! | ML | #REF! | Actualización 2019-II y Mano de Obra 2020
| 8334 | #REF! | M2 | #REF! | Actualización 2019-II y Mano de Obra 2020
| 8335 | #REF! | M3 | #REF! | Actualización 2019-II y Mano de Obra 2020
| 8336 | #REF! | M3 | #REF! | Actualización 2019-II y Mano de Obra 2020
| 8337 | #REF! | ML | #REF! | Actualización 2019-II y Mano de Obra 2020
| 8338 | #REF! | UN | #REF! | Actualización 2019-II y Mano de Obra 2020
| 8339 | #REF! | UN | #REF! | Actualización 2019-II y Mano de Obra 2020
| 8340 | #REF! | UN | #REF! | Actualización 2019-II y Mano de Obra 2020
| 8341 | #REF! | UN | #REF! | Actualización 2019-II y Mano de Obra 2020
| 8342 | #REF! | UN | #REF! | Actualización 2019-II y Mano de Obra 2020
| 8343 | #REF! | UN | #REF! | Actualización 2019-II y Mano de Obra 2020
| 8344 | #REF! | UN | #REF! | Actualización 2019-II y Mano de Obra 2020
| 8345 | #REF! | UN | #REF! | Actualización 2019-II y Mano de Obra 2020
| 8346 | #REF! | UN | #REF! | Actualización 2019-II y Mano de Obra 2020
| 8347 | #REF! | UN | #REF! | Actualización 2019-II y Mano de Obra 2020
| 8348 | #REF! | UN | #REF! | Actualización 2019-II y Mano de Obra 2020
| 8349 | #REF! | UN | #REF! | Actualización 2019-II y Mano de Obra 2020
| 8350 | #REF! | UN | #REF! | Actualización 2019-II y Mano de Obra 2020
| 8351 | #REF! | UN | #REF! | Actualización 2019-II y Mano de Obra 2020
| 8352 | #REF! | UN | #REF! | Actualización 2019-II y Mano de Obra 2020
| 8353 | #REF! | UN | #REF! | Actualización 2019-II y Mano de Obra 2020
| 8354 | #REF! | UN | #REF! | Actualización 2019-II y Mano de Obra 2020
| 8355 | #REF! | UN | #REF! | Actualización 2019-II y Mano de Obra 2020
| 8356 | #REF! | UN | #REF! | Actualización 2019-II y Mano de Obra 2020
| 8357 | #REF! | UN | #REF! | Actualización 2019-II y Mano de Obra 2020
| 8358 | #REF! | UN | #REF! | Actualización 2019-II y Mano de Obra 2020
| 8359 | #REF! | UN | #REF! | Actualización 2019-II y Mano de Obra 2020
| 8360 | #REF! | UN | #REF! | Actualización 2019-II y Mano de Obra 2020
| 8361 | #REF! | UN | #REF! | Actualización 2019-II y Mano de Obra 2020
| 8362 | #REF! | UN | #REF! | Actualización 2019-II y Mano de Obra 2020
| 8363 | #REF! | ML | #REF! | Actualización 2019-II y Mano de Obra 2020
| 8364 | #REF! | UN | #REF! | Actualización 2019-II y Mano de Obra 2020
| 8365 | #REF! | UN | #REF! | Actualización 2019-II y Mano de Obra 2020
| 8366 | #REF! | UN | #REF! | Actualización 2019-II y Mano de Obra 2020
| 8367 | #REF! | ML | #REF! | Actualización 2019-II y Mano de Obra 2020
| 8368 | #REF! | ML | #REF! | Actualización 2019-II y Mano de Obra 2020
| 8369 | #REF! | ML | #REF! | Actualización 2019-II y Mano de Obra 2020
| 8370 | #REF! | ML | #REF! | Actualización 2019-II y Mano de Obra 2020
| 8371 | #REF! | ML | #REF! | Actualización 2019-II y Mano de Obra 2020
| 8372 | #REF! | ML | #REF! | Actualización 2019-II y Mano de Obra 2020
| 8373 | #REF! | ML | #REF! | Actualización 2019-II y Mano de Obra 2020
| 8374 | #REF! | ML | #REF! | Actualización 2019-II y Mano de Obra 2020
| 8375 | #REF! | ML | #REF! | Actualización 2019-II y Mano de Obra 2020
| 8376 | #REF! | ML | #REF! | Actualización 2019-II y Mano de Obra 2020
| 8377 | #REF! | ML | #REF! | Actualización 2019-II y Mano de Obra 2020
| 8378 | #REF! | ML | #REF! | Actualización 2019-II y Mano de Obra 2020
| 8379 | #REF! | ML | #REF! | Actualización 2019-II y Mano de Obra 2020
| 8380 | #REF! | ML | #REF! | Actualización 2019-II y Mano de Obra 2020
| 8381 | #REF! | ML | #REF! | Actualización 2019-II y Mano de Obra 2020
| 8382 | #REF! | M3 | #REF! | Actualización 2019-II y Mano de Obra 2020
| 8383 | #REF! | M3 | #REF! | Actualización 2019-II y Mano de Obra 2020
| 8384 | #REF! | ML | #REF! | Actualización 2019-II y Mano de Obra 2020
| 8385 | #REF! | UN | #REF! | Actualización 2019-II y Mano de Obra 2020
| 8386 | #REF! | UN | #REF! | Actualización 2019-II y Mano de Obra 2020
| 8387 | #REF! | UN | #REF! | Actualización 2019-II y Mano de Obra 2020
| 8388 | #REF! | UN | #REF! | Actualización 2019-II y Mano de Obra 2020
| 8389 | #REF! | ML | #REF! | 2020-02-28
| 8390 | #REF! | ML | #REF! | 2020-02-28
| 8391 | #REF! | UN | #REF! | Actualización 2019-II y Mano de Obra 2020
| 8392 | #REF! | UN | #REF! | Actualización 2019-II y Mano de Obra 2020
| 8393 | #REF! | UN | #REF! | Actualización 2019-II y Mano de Obra 2020
| 8394 | #REF! | UN | #REF! | Actualización 2019-II y Mano de Obra 2020
| 8395 | #REF! | UN | #REF! | Actualización 2019-II y Mano de Obra 2020
| 8396 | #REF! | UN | #REF! | Actualización 2019-II y Mano de Obra 2020
| 8397 | #REF! | UN | #REF! | Actualización 2019-II y Mano de Obra 2020
| 8399 | #REF! | UN | #REF! | Actualización 2019-II y Mano de Obra 2020
| 8400 | #REF! | UN | #REF! | Actualización 2019-II y Mano de Obra 2020
| 8401 | #REF! | ML | #REF! | Actualización 2019-II y Mano de Obra 2020
| 8402 | #REF! | UN | #REF! | Actualización 2019-II y Mano de Obra 2020
| 8403 | #REF! | ML | #REF! | Actualización 2019-II y Mano de Obra 2020
| 8404 | #REF! | ML | #REF! | Actualización 2019-II y Mano de Obra 2020
| 8405 | #REF! | ML | #REF! | Actualización 2019-II y Mano de Obra 2020
| 8406 | #REF! | UN | #REF! | Actualización 2019-II y Mano de Obra 2020
| 8407 | #REF! | ML | #REF! | Actualización 2019-II y Mano de Obra 2020
| 8408 | #REF! | UN | #REF! | 2020-02-28
| 8409 | #REF! | UN | #REF! | Actualización 2019-II y Mano de Obra 2020
| 8410 | #REF! | UN | #REF! | Actualización 2019-II y Mano de Obra 2020
| 8411 | #REF! | ML | #REF! | Actualización 2019-II y Mano de Obra 2020
| 8412 | #REF! | UN | #REF! | Actualización 2019-II y Mano de Obra 2020
| 8413 | #REF! | UN | #REF! | Actualización 2019-II y Mano de Obra 2020
| 8414 | #REF! | UN | #REF! | Actualización 2019-II y Mano de Obra 2020
| 8415 | #REF! | UN | #REF! | Actualización 2019-II y Mano de Obra 2020
| 8416 | #REF! | UN | #REF! | Actualización 2019-II y Mano de Obra 2020
| 8417 | #REF! | UN | #REF! | Actualización 2019-II y Mano de Obra 2020
| 8418 | #REF! | UN | #REF! | Actualización 2019-II y Mano de Obra 2020
| 8419 | #REF! | UN | #REF! | Actualización 2019-II y Mano de Obra 2020
| 8420 | #REF! | UN | #REF! | Actualización 2019-II y Mano de Obra 2020
| 8421 | #REF! | UN | #REF! | Actualización 2019-II y Mano de Obra 2020
| 8422 | #REF! | UN | #REF! | Actualización 2019-II y Mano de Obra 2020
| 8423 | #REF! | UN | #REF! | Actualización 2019-II y Mano de Obra 2020
| 8424 | #REF! | UN | #REF! | Actualización 2019-II y Mano de Obra 2020
| 8425 | #REF! | UN | #REF! | Actualización 2019-II y Mano de Obra 2020
| 8426 | #REF! | UN | #REF! | Actualización 2019-II y Mano de Obra 2020
| 8427 | #REF! | UN | #REF! | Actualización 2019-II y Mano de Obra 2020
| 8428 | #REF! | UN | #REF! | Actualización 2019-II y Mano de Obra 2020
| 8429 | #REF! | UN | #REF! | Actualización 2019-II y Mano de Obra 2020
| 8430 | #REF! | UN | #REF! | Actualización 2019-II y Mano de Obra 2020
| 8431 | #REF! | UN | #REF! | Actualización 2019-II y Mano de Obra 2020
| 8432 | #REF! | UN | #REF! | Actualización 2019-II y Mano de Obra 2020
| 8433 | #REF! | UN | #REF! | Actualización 2019-II y Mano de Obra 2020
| 8434 | #REF! | UN | #REF! | Actualización 2019-II y Mano de Obra 2020
| 8435 | #REF! | UN | #REF! | Actualización 2019-II y Mano de Obra 2020
| 8436 | #REF! | UN | #REF! | Actualización 2019-II y Mano de Obra 2020
| 8437 | #REF! | UN | #REF! | Actualización 2019-II y Mano de Obra 2020
| 8438 | #REF! | M2 | #REF! | Actualización 2019-II y Mano de Obra 2020
| 8439 | #REF! | M2 | #REF! | Actualización 2019-II y Mano de Obra 2020
| 8440 | #REF! | M2 | #REF! | Actualización 2019-II y Mano de Obra 2020
| 8441 | #REF! | UN | #REF! | Actualización 2019-II y Mano de Obra 2020
| 8442 | #REF! | ML | #REF! | Actualización 2019-II y Mano de Obra 2020
| 8443 | #REF! | ML | #REF! | Actualización 2019-II y Mano de Obra 2020
| 8444 | #REF! | UN | #REF! | Actualización 2019-II y Mano de Obra 2020
| 8445 | #REF! | UN | #REF! | Actualización 2019-II y Mano de Obra 2020
| 8446 | #REF! | UN | #REF! | Actualización 2019-II y Mano de Obra 2020
| 8447 | #REF! | UN | #REF! | Actualización 2019-II y Mano de Obra 2020
| 8448 | #REF! | M2 | #REF! | Actualización 2019-II y Mano de Obra 2020
| 8449 | #REF! | M2 | #REF! | Actualización 2019-II y Mano de Obra 2020
| 8450 | #REF! | UN | #REF! | Actualización 2019-II y Mano de Obra 2020
| 8451 | #REF! | UN | #REF! | Actualización 2019-II y Mano de Obra 2020
| 8452 | #REF! | ML | #REF! | Actualización 2019-II y Mano de Obra 2020
| 8453 | #REF! | ML | #REF! | Actualización 2019-II y Mano de Obra 2020
| 8454 | #REF! | UN | #REF! | Actualización 2019-II y Mano de Obra 2020
| 8455 | #REF! | UN | #REF! | Actualización 2019-II y Mano de Obra 2020
| 8456 | #REF! | UN | #REF! | Actualización 2019-II y Mano de Obra 2020
| 8457 | #REF! | UN | #REF! | Actualización 2019-II y Mano de Obra 2020
| 8458 | #REF! | UN | #REF! | Actualización 2019-II y Mano de Obra 2020
| 8459 | #REF! | UN | #REF! | Actualización 2019-II y Mano de Obra 2020
| 8460 | #REF! | UN | #REF! | Actualización 2019-II y Mano de Obra 2020
| 8461 | #REF! | ML | #REF! | Actualización 2019-II y Mano de Obra 2020
| 8462 | #REF! | ML | #REF! | Actualización 2019-II y Mano de Obra 2020
| 8463 | #REF! | M3 | #REF! | Actualización 2019-II y Mano de Obra 2020
| 8464 | #REF! | ML | #REF! | Actualización 2019-II y Mano de Obra 2020
| 8465 | #REF! | M2 | #REF! | Actualización 2019-II y Mano de Obra 2020
| 8466 | #REF! | ML | #REF! | Actualización 2019-II y Mano de Obra 2020
| 8467 | #REF! | M2 | #REF! | Actualización 2019-II y Mano de Obra 2020
| 8468 | #REF! | UN | #REF! | Actualización 2019-II y Mano de Obra 2020
| 8469 | #REF! | UN | #REF! | Actualización 2019-II y Mano de Obra 2020
| 8470 | #REF! | UN | #REF! | Actualización 2019-II y Mano de Obra 2020
| 8471 | #REF! | KG | #REF! | Actualización 2019-II y Mano de Obra 2020
| 8472 | #REF! | UN | #REF! | Actualización 2019-II y Mano de Obra 2020
| 8473 | #REF! | UN | #REF! | Actualización 2019-II y Mano de Obra 2020
| 8474 | #REF! | UN | #REF! | Actualización 2019-II y Mano de Obra 2020
| 8475 | #REF! | ML | #REF! | Actualización 2019-II y Mano de Obra 2020
| 8476 | #REF! | UN | #REF! | Actualización 2019-II y Mano de Obra 2020
| 8477 | #REF! | ML | #REF! | Actualización 2019-II y Mano de Obra 2020
| 8478 | #REF! | ML | #REF! | Actualización 2019-II y Mano de Obra 2020
| 8479 | #REF! | ML | #REF! | Actualización 2019-II y Mano de Obra 2020
| 8480 | #REF! | UN | #REF! | Actualización 2019-II y Mano de Obra 2020
| 8481 | #REF! | UN | #REF! | Actualización 2019-II y Mano de Obra 2020
| 8482 | #REF! | UN | #REF! | Actualización 2019-II y Mano de Obra 2020
| 8483 | #REF! | UN | #REF! | Actualización 2019-II y Mano de Obra 2020
| 8484 | #REF! | UN | #REF! | Actualización 2019-II y Mano de Obra 2020
| 8485 | #REF! | UN | #REF! | Actualización 2019-II y Mano de Obra 2020
| 8486 | #REF! | ML | #REF! | Actualización 2019-II y Mano de Obra 2020
| 8487 | #REF! | ML | #REF! | Actualización 2019-II y Mano de Obra 2020
| 8488 | #REF! | ML | #REF! | Actualización 2019-II y Mano de Obra 2020
| 8489 | #REF! | UN | #REF! | Actualización 2019-II y Mano de Obra 2020
| 8490 | #REF! | UN | #REF! | Actualización 2019-II y Mano de Obra 2020
| 8491 | #REF! | UN | #REF! | Actualización 2019-II y Mano de Obra 2020
| 8492 | #REF! | UN | #REF! | Actualización 2019-II y Mano de Obra 2020
| 8493 | #REF! | UN | #REF! | Actualización 2019-II y Mano de Obra 2020
| 8494 | #REF! | UN | #REF! | Actualización 2019-II y Mano de Obra 2020
| 8495 | #REF! | ML | #REF! | Actualización 2019-II y Mano de Obra 2020
| 8496 | #REF! | ML | #REF! | Actualización 2019-II y Mano de Obra 2020
| 8497 | #REF! | ML | #REF! | Actualización 2019-II y Mano de Obra 2020
| 8498 | #REF! | ML | #REF! | Actualización 2019-II y Mano de Obra 2020
| 8499 | #REF! | M2 | #REF! | Actualización 2019-II y Mano de Obra 2020
| 8500 | #REF! | M2 | #REF! | Actualización 2019-II y Mano de Obra 2020
| 8501 | #REF! | UN | #REF! | Actualización 2019-II y Mano de Obra 2020
| 8502 | #REF! | UN | #REF! | Actualización 2019-II y Mano de Obra 2020
| 8503 | #REF! | UN | #REF! | Actualización 2019-II y Mano de Obra 2020
| 8504 | #REF! | UN | #REF! | Actualización 2019-II y Mano de Obra 2020
| 8505 | #REF! | UN | #REF! | Actualización 2019-II y Mano de Obra 2020
| 8506 | #REF! | UN | #REF! | Actualización 2019-II y Mano de Obra 2020
| 8507 | #REF! | ML | #REF! | Actualización 2019-II y Mano de Obra 2020
| 8508 | #REF! | ML | #REF! | Actualización 2019-II y Mano de Obra 2020
| 8509 | #REF! | ML | #REF! | Actualización 2019-II y Mano de Obra 2020
| 8510 | #REF! | M2 | #REF! | Actualización 2019-II y Mano de Obra 2020
| 8511 | #REF! | ML | #REF! | Actualización 2019-II y Mano de Obra 2020
| 8512 | #REF! | ML | #REF! | Actualización 2019-II y Mano de Obra 2020
| 8513 | #REF! | UN | #REF! | Actualización 2019-II y Mano de Obra 2020
| 8514 | #REF! | ML | #REF! | Actualización 2019-II y Mano de Obra 2020
| 8515 | #REF! | UN | #REF! | Actualización 2019-II y Mano de Obra 2020
| 8516 | #REF! | UN | #REF! | Actualización 2019-II y Mano de Obra 2020
| 8517 | #REF! | UN | #REF! | Actualización 2019-II y Mano de Obra 2020
| 8518 | #REF! | UN | #REF! | Actualización 2019-II y Mano de Obra 2020
| 8519 | #REF! | UN | #REF! | Actualización 2019-II y Mano de Obra 2020
| 8520 | #REF! | M2 | #REF! | Actualización 2019-II y Mano de Obra 2020
| 8521 | #REF! | UN | #REF! | Actualización 2019-II y Mano de Obra 2020
| 8522 | #REF! | ML | #REF! | Actualización 2019-II y Mano de Obra 2020
| 8523 | #REF! | UN | #REF! | Actualización 2019-II y Mano de Obra 2020
| 8524 | #REF! | UN | #REF! | Actualización 2019-II y Mano de Obra 2020
| 8525 | #REF! | UN | #REF! | Actualización 2019-II y Mano de Obra 2020
| 8526 | #REF! | UN | #REF! | Actualización 2019-II y Mano de Obra 2020
| 8527 | #REF! | UN | #REF! | Actualización 2019-II y Mano de Obra 2020
| 8528 | #REF! | UN | #REF! | Actualización 2019-II y Mano de Obra 2020
| 8529 | #REF! | UN | #REF! | Actualización 2019-II y Mano de Obra 2020
| 8530 | #REF! | UN | #REF! | Actualización 2019-II y Mano de Obra 2020
| 8531 | #REF! | UN | #REF! | Actualización 2019-II y Mano de Obra 2020
| 8532 | #REF! | M2 | #REF! | Actualización 2019-II y Mano de Obra 2020
| 8533 | #REF! | UN | #REF! | Actualización 2019-II y Mano de Obra 2020
| 8534 | #REF! | UN | #REF! | Actualización 2019-II y Mano de Obra 2020
| 8535 | #REF! | UN | #REF! | Actualización 2019-II y Mano de Obra 2020
| 8536 | #REF! | M2 | #REF! | Actualización 2019-II y Mano de Obra 2020
| 8537 | #REF! | UN | #REF! | Actualización 2019-II y Mano de Obra 2020
| 8538 | #REF! | ML | #REF! | Actualización 2019-II y Mano de Obra 2020
| 8539 | #REF! | ML | #REF! | Actualización 2019-II y Mano de Obra 2020
| 8540 | #REF! | ML | #REF! | Actualización 2019-II y Mano de Obra 2020
| 8541 | #REF! | ML | #REF! | Actualización 2019-II y Mano de Obra 2020
| 8542 | #REF! | UN | #REF! | Actualización 2019-II y Mano de Obra 2020
| 8543 | #REF! | UN | #REF! | Actualización 2019-II y Mano de Obra 2020
| 8544 | #REF! | UN | #REF! | Actualización 2019-II y Mano de Obra 2020
| 8545 | #REF! | M3 | #REF! | Actualización 2019-II y Mano de Obra 2020
| 8546 | #REF! | UN | #REF! | Actualización 2019-II y Mano de Obra 2020
| 8547 | #REF! | UN | #REF! | Actualización 2019-II y Mano de Obra 2020
| 8548 | #REF! | UN | #REF! | Actualización 2019-II y Mano de Obra 2020
| 8549 | #REF! | UN | #REF! | Actualización 2019-II y Mano de Obra 2020
| 8550 | #REF! | M3 | #REF! | Actualización 2019-II y Mano de Obra 2020
| 8551 | #REF! | M3 | #REF! | Actualización 2019-II y Mano de Obra 2020
| 8552 | #REF! | M3 | #REF! | Actualización 2019-II y Mano de Obra 2020
| 8553 | #REF! | UN | #REF! | Actualización 2019-II y Mano de Obra 2020
| 8554 | #REF! | M3 | #REF! | Actualización 2019-II y Mano de Obra 2020
| 8555 | #REF! | M3 | #REF! | Actualización 2019-II y Mano de Obra 2020
| 8556 | #REF! | M2 | #REF! | Actualización 2019-II y Mano de Obra 2020
| 8557 | #REF! | M2 | #REF! | Actualización 2019-II y Mano de Obra 2020
| 8558 | #REF! | UN | #REF! | Actualización 2019-II y Mano de Obra 2020
| 8559 | #REF! | UN | #REF! | Actualización 2019-II y Mano de Obra 2020
| 8560 | #REF! | UN | #REF! | Actualización 2019-II y Mano de Obra 2020
| 8561 | #REF! | UN | #REF! | Actualización 2019-II y Mano de Obra 2020
| 8562 | #REF! | UN | #REF! | Actualización 2019-II y Mano de Obra 2020
| 8563 | #REF! | UN | #REF! | Actualización 2019-II y Mano de Obra 2020
| 8564 | #REF! | UN | #REF! | Actualización 2019-II y Mano de Obra 2020
| 8565 | #REF! | UN | #REF! | Actualización 2019-II y Mano de Obra 2020
| 8566 | #REF! | M2 | #REF! | Actualización 2019-II y Mano de Obra 2020
| 8567 | #REF! | UN | #REF! | Actualización 2019-II y Mano de Obra 2020
| 8568 | #REF! | UN | #REF! | Actualización 2019-II y Mano de Obra 2020
| 8569 | #REF! | UN | #REF! | Actualización 2019-II y Mano de Obra 2020
| 8570 | #REF! | UN | #REF! | Actualización 2019-II y Mano de Obra 2020
| 8571 | #REF! | UN | #REF! | Actualización 2019-II y Mano de Obra 2020
| 8572 | #REF! | UN | #REF! | Actualización 2019-II y Mano de Obra 2020
| 8573 | #REF! | UN | #REF! | Actualización 2019-II y Mano de Obra 2020
| 8574 | #REF! | UN | #REF! | Actualización 2019-II y Mano de Obra 2020
| 8575 | #REF! | UN | #REF! | Actualización 2019-II y Mano de Obra 2020
| 8576 | #REF! | UN | #REF! | Actualización 2019-II y Mano de Obra 2020
| 8577 | #REF! | UN | #REF! | Actualización 2019-II y Mano de Obra 2020
| 8578 | #REF! | UN | #REF! | Actualización 2019-II y Mano de Obra 2020
| 8579 | #REF! | UN | #REF! | Actualización 2019-II y Mano de Obra 2020
| 8580 | #REF! | UN | #REF! | Actualización 2019-II y Mano de Obra 2020
| 8581 | #REF! | UN | #REF! | Actualización 2019-II y Mano de Obra 2020
| 8582 | #REF! | UN | #REF! | Actualización 2019-II y Mano de Obra 2020
| 8583 | #REF! | ML | #REF! | Actualización 2019-II y Mano de Obra 2020
| 8584 | #REF! | UN | #REF! | Actualización 2019-II y Mano de Obra 2020
| 8585 | #REF! | UN | #REF! | Actualización 2019-II y Mano de Obra 2020
| 8586 | #REF! | UN | #REF! | Actualización 2019-II y Mano de Obra 2020
| 8587 | #REF! | UN | #REF! | Actualización 2019-II y Mano de Obra 2020
| 8588 | #REF! | UN | #REF! | Actualización 2019-II y Mano de Obra 2020
| 8589 | #REF! | UN | #REF! | Actualización 2019-II y Mano de Obra 2020
| 8590 | #REF! | UN | #REF! | Actualización 2019-II y Mano de Obra 2020
| 8591 | #REF! | M2 | #REF! | Actualización 2019-II y Mano de Obra 2020
| 8592 | #REF! | ML | #REF! | 2020-02-05
| 8593 | #REF! | UN | #REF! | 2020-02-05
| 8594 | #REF! | UN | #REF! | 2020-02-05
| 8595 | #REF! | UN | #REF! | 2020-02-05
| 8596 | #REF! | UN | #REF! | 2020-02-05
| 8597 | #REF! | UN | #REF! | 2020-02-05
| 8598 | #REF! | UN | #REF! | 2020-02-05
| 8599 | #REF! | UN | #REF! | 2020-02-05
| 8600 | #REF! | UN | #REF! | 2020-02-05
| 8601 | #REF! | UN | #REF! | 2020-02-05
| 8602 | #REF! | UN | #REF! | 2020-02-05
| 8603 | #REF! | UN | #REF! | 2020-02-05
| 8604 | #REF! | UN | #REF! | 2020-02-05
| 8605 | #REF! | M2 | #REF! | 2020-02-05
| 8606 | #REF! | M2 | #REF! | 2020-02-05
| 8607 | #REF! | UN | #REF! | 2020-02-10
| 8608 | #REF! | UN | #REF! | 2020-02-10
| 8609 | #REF! | UN | #REF! | 2020-02-10
| 8610 | #REF! | UN | #REF! | 2020-02-10
| 8611 | #REF! | KG | #REF! | 2020-02-28
| 8612 | #REF! | M2 | #REF! | 2020-02-28
| 8613 | #REF! | M3 | #REF! | 2020-02-28
| 8614 | #REF! | M3 | #REF! | 2020-02-28
| 8615 | #REF! | M3 | #REF! | 2020-02-28
| 8616 | #REF! | M3 | #REF! | 2020-02-28
| 8617 | #REF! | M3 | #REF! | 2020-02-28
| 8618 | #REF! | M3 | #REF! | 2020-02-28
| 8619 | #REF! | M3 | #REF! | 2020-02-28
| 8620 | #REF! | M3 | #REF! | 2020-02-28
| 8621 | #REF! | M3 | #REF! | 2020-02-28
| 8622 | #REF! | M2 | #REF! | 2020-02-28
| 8623 | #REF! | UN | #REF! | 2020-03-13
| 8624 | #REF! | UN | #REF! | 2020-03-13
| 8625 | #REF! | UN | #REF! | 2020-03-13
| 8626 | #REF! | UN | #REF! | 2020-03-13
| 8627 | #REF! | UN | #REF! | 2020-03-13
| 8628 | #REF! | UN | #REF! | 2020-03-13
| 8629 | #REF! | ML | #REF! | 2020-03-13
| 8630 | #REF! | UN | #REF! | 2020-03-13
| 8631 | #REF! | UN | #REF! | 2020-03-13
| 8632 | #REF! | ML | #REF! | 2020-03-13
| 8633 | #REF! | ML | #REF! | 2020-03-13
| 8634 | #REF! | UN | #REF! | 2020-03-13
| 8635 | #REF! | ML | #REF! | 2020-03-13
| 8636 | #REF! | UN | #REF! | 2020-03-13
| 8637 | #REF! | UN | #REF! | 2020-03-13
| 8638 | #REF! | UN | #REF! | 2020-03-13
| 8639 | #REF! | UN | #REF! | 2020-03-13
| 8640 | #REF! | UN | #REF! | 2020-03-13
| 8641 | #REF! | UN | #REF! | 2020-03-13
| 8642 | #REF! | UN | #REF! | 2020-03-13
| 8643 | #REF! | M2/MS | #REF! | 2020-03-13
| 8644 | #REF! | UN | #REF! | 2020-03-13
| 8645 | #REF! | UN | #REF! | 2020-03-13
| 8646 | #REF! | UN | #REF! | 2020-03-13
| 8647 | #REF! | UN | #REF! | 2020-03-13
| 8648 | #REF! | ML | #REF! | 2020-03-13
| 8649 | #REF! | ML | #REF! | 2020-03-13
| 8650 | #REF! | LT | #REF! | 2020-03-13
| 8651 | #REF! | UN | #REF! | 2020-03-13
| 8652 | #REF! | UN | #REF! | 2020-03-13
| 8653 | #REF! | UN | #REF! | 2020-03-13
| 8654 | #REF! | UN | #REF! | 2020-03-13
| 8655 | #REF! | M3 | #REF! | 2020-03-13
| 8656 | #REF! | M3 | #REF! | 2020-03-13
| 8657 | #REF! | M2 | #REF! | 2020-03-17
| 8658 | #REF! | M2 | #REF! | 2020-04-03
| 8659 | #REF! | M2 | #REF! | 2020-04-03
| 8660 | #REF! | M2 | #REF! | 2020-04-03
| 8661 | #REF! | M2 | #REF! | 2020-04-03
| 8662 | #REF! | M2 | #REF! | 2020-04-03
| 8663 | #REF! | M2 | #REF! | 2020-04-03
| 8664 | #REF! | M2 | #REF! | 2020-04-03
| 8665 | #REF! | M2 | #REF! | 2020-04-03
| 8666 | #REF! | M2 | #REF! | 2020-04-03
| 8667 | #REF! | M2 | #REF! | 2020-04-03
| 8668 | #REF! | M2 | #REF! | 2020-04-03
| 8669 | #REF! | M2 | #REF! | 2020-04-03
| 8670 | #REF! | M2 | #REF! | 2020-04-03
| 8671 | #REF! | M2 | #REF! | 2020-04-03
| 8672 | #REF! | M2 | #REF! | 2020-04-03
| 8673 | #REF! | M2 | #REF! | 2020-04-03
| 8674 | #REF! | M2 | #REF! | 2020-04-03
| 8675 | #REF! | M2 | #REF! | 2020-04-03
| 8676 | #REF! | M2 | #REF! | 2020-04-03
| 8677 | #REF! | M2 | #REF! | 2020-04-03
| 8678 | #REF! | M2 | #REF! | 2020-04-03
| 8679 | #REF! | M2 | #REF! | 2020-04-03
| 8680 | #REF! | M2 | #REF! | 2020-04-03
| 8681 | #REF! | M2 | #REF! | 2020-04-03
| 8682 | #REF! | M2 | #REF! | 2020-04-03
| 8683 | #REF! | M2 | #REF! | 2020-04-03
| 8684 | #REF! | M2 | #REF! | 2020-04-03
| 8685 | #REF! | M2 | #REF! | 2020-04-03
| 8686 | #REF! | M2 | #REF! | 2020-04-03
| 8687 | #REF! | M2 | #REF! | 2020-04-03
| 8688 | #REF! | M2 | #REF! | 2020-04-03
| 8689 | #REF! | M2 | #REF! | 2020-04-03
| 8690 | #REF! | M2 | #REF! | 2020-04-03
| 8691 | #REF! | M2 | #REF! | 2020-04-03
| 8692 | #REF! | M2 | #REF! | 2020-04-03
| 8693 | #REF! | M2 | #REF! | 2020-04-03
| 8694 | #REF! | M2 | #REF! | 2020-04-03
| 8695 | #REF! | M2 | #REF! | 2020-04-03
| 8696 | #REF! | M2 | #REF! | 2020-04-03
| 8697 | #REF! | M2 | #REF! | 2020-04-03
| 8698 | #REF! | M2 | #REF! | 2020-04-03
| 8699 | #REF! | M2 | #REF! | 2020-04-03
| 8700 | #REF! | M2 | #REF! | 2020-04-03
| 8701 | #REF! | M2 | #REF! | 2020-04-03
| 8702 | #REF! | M2 | #REF! | 2020-04-03
| 8703 | #REF! | M2 | #REF! | 2020-04-03
| 8704 | #REF! | M2 | #REF! | 2020-04-03
| 8705 | #REF! | M2 | #REF! | 2020-04-03
| 8706 | #REF! | M2 | #REF! | 2020-04-03
| 8707 | #REF! | M2 | #REF! | 2020-04-03
| 8708 | #REF! | M2 | #REF! | 2020-04-03
| 8709 | #REF! | M2 | #REF! | 2020-04-03
| 8710 | #REF! | M2 | #REF! | 2020-04-03
| 8711 | #REF! | M2 | #REF! | 2020-04-03
| 8712 | #REF! | ML | #REF! | 2020-04-03
| 8713 | #REF! | ML | #REF! | 2020-04-03
| 8714 | #REF! | ML | #REF! | 2020-04-03
| 8715 | #REF! | UN | #REF! | 2020-04-03
| 8716 | #REF! | ML | #REF! | 2020-04-03
| 8717 | #REF! | UN | #REF! | 2020-04-03
| 8718 | #REF! | UN | #REF! | 2020-04-03
| 8719 | #REF! | UN | #REF! | 2020-04-03
| 8720 | #REF! | UN | #REF! | 2020-04-03
| 8721 | #REF! | ML | #REF! | 2020-04-03
| 8722 | #REF! | UN | #REF! | 2020-04-03
| 8723 | #REF! | ML | #REF! | 2020-04-03
| 8724 | #REF! | UN | #REF! | 2020-04-03
| 8725 | #REF! | M2 | #REF! | 2020-04-03
| 8726 | #REF! | UN | #REF! | 2020-04-03
| 8727 | #REF! | M2 | #REF! | 2020-04-03
| 8728 | #REF! | ML | #REF! | 2020-04-03
| 8729 | #REF! | ML | #REF! | 2020-04-03
| 8730 | #REF! | UN | #REF! | 2020-04-03
| 8731 | #REF! | UN | #REF! | 2020-04-03
| 8732 | #REF! | UN | #REF! | 2020-04-03
| 8733 | #REF! | ML | #REF! | 2020-04-03
| 8734 | #REF! | ML | #REF! | 2020-04-03
| 8735 | #REF! | ML | #REF! | 2020-04-03
| 8736 | #REF! | ML | #REF! | 2020-04-03
| 8737 | #REF! | UN | #REF! | 2020-04-03
| 8738 | #REF! | ML | #REF! | 2020-04-03
| 8739 | #REF! | ML | #REF! | 2020-04-03
| 8740 | #REF! | ML | #REF! | 2020-04-03
| 8741 | #REF! | ML | #REF! | 2020-04-03
| 8742 | #REF! | ML | #REF! | 2020-04-03
| 8743 | #REF! | UN | #REF! | 2020-04-03
| 8744 | #REF! | UN | #REF! | 2020-04-03
| 8745 | #REF! | UN | #REF! | 2020-04-03
| 8746 | #REF! | UN | #REF! | 2020-04-03
| 8747 | #REF! | UN | #REF! | 2020-04-03
| 8748 | #REF! | UN | #REF! | 2020-04-03
| 8749 | #REF! | UN | #REF! | 2020-04-03
| 8750 | #REF! | UN | #REF! | 2020-04-03
| 8751 | #REF! | M3 | #REF! | 2020-06-02
| 8752 | #REF! | M3 | #REF! | 2020-06-02
| 8753 | #REF! | UN | #REF! | 2020-06-02
| 8754 | #REF! | UN | #REF! | 2020-06-02
| 8755 | #REF! | UN | #REF! | 2020-06-02
| 8756 | #REF! | UN | #REF! | 2020-06-02
| 8764 | #REF! | UN/MES | #REF! | 2020-06-02
| 8765 | #REF! | UN/MES | #REF! | 2020-06-02
| 8766 | #REF! | UN/MES | #REF! | 2020-06-02
| 8768 | #REF! | UN/MES | #REF! | 2020-06-02
| 8771 | #REF! | UN/MES | #REF! | 2020-06-02
| 8772 | #REF! | UN/MES | #REF! | 2020-06-02
| 8773 | #REF! | UN/MES | #REF! | 2020-06-23
| 8774 | #REF! | UN/MES | #REF! | 2020-06-23
| 8775 | #REF! | UN/MES | #REF! | 2020-06-23
| 8776 | #REF! | ML | #REF! | 2020-06-26
| 8777 | #REF! | M2 | #REF! | 2020-06-26
| 8778 | #REF! | M2 | #REF! | 2020-06-26
| 8779 | #REF! | M2 | #REF! | 2020-06-26
| 8780 | #REF! | M3 | #REF! | 2020-06-26
| 8781 | #REF! | UN | #REF! | 2020-06-26
| 8782 | #REF! | UN | #REF! | 2020-06-26
| 8783 | #REF! | M2 | #REF! | 2020-06-26
| 8784 | #REF! | UN | #REF! | 2020-06-26
| 8785 | #REF! | UN | #REF! | 2020-06-26
| 8786 | #REF! | UN | #REF! | 2020-06-26
| 8787 | #REF! | UN | #REF! | 2020-06-26
| 8788 | #REF! | UN | #REF! | 2020-06-26
| 8789 | #REF! | M3 | #REF! | 2020-06-26
| 8790 | #REF! | M3 | #REF! | 2020-06-26
| 8791 | #REF! | ML | #REF! | 2020-06-26
| 8792 | #REF! | ML | #REF! | 2020-06-26
| 8793 | #REF! | UN | #REF! | 2020-06-26
| 8794 | #REF! | UN | #REF! | 2020-06-26
| 8795 | #REF! | M2 | #REF! | 2020-07-22
| 8796 | #REF! | M2 | #REF! | 2020-07-22
| 8797 | #REF! | M2 | #REF! | 2020-07-22
| 8798 | #REF! | M2 | #REF! | 2020-07-22

## EPP
| FORMATO |  | CÓDIGO | PROCESO |  |  | VERSIÓN
Proyectos
CAJA DE VIVIENDA POPULAR
DIRECCION DE URBANIZACIONES Y TITULACION
PROYECTOS NUEVOS
| OBJETO DEL CONTRATO: |  | CONVOCATORIA PÚBLICA N° 001-2024
SISTEMA DE GESTIÓN AMBIENTAL, SEGURIDAD Y SALUD EN EL TRABAJO
|  |  |  | EJECUCIÓN DE DISEÑOS Y OBRA: | 6 | MESES
GESTIÓN EN SEGURIDAD Y SALUD EN EL TRABAJO
| ÍTEMS |  |  |  | UN. | CANTIDAD | VALOR UNITARIO (INCLUYE IVA) | VALOR TOTAL
| E1 | SEGURIDAD Y SALUD EN EL TRABAJO | [6 empty] | PERSONAL CAMPO
7822 | 1.01 | BOTA CUERO LISA NEGRA SEGURIDAD PUNTERA DE ACERO |  |  | PAR | #ERROR! | 45101 | #ERROR! | #ERROR! | 1 persona | 5 | personas
7827 | 1.02 | PROTECTOR AUDITIVO TIPO TAPON INSERCION EN SILICONA CON CORDEL EN ESTUCHE |  |  | PAR | #ERROR! | 2023 | #ERROR! | #ERROR! | 4 | 20 | MASCARILLA DESECHABLE (bolsa 100 unidades)
7825 | 1.03 | MASCARILLA DESECHABLE CONTRA POLVOS Y PARTICULAS NO TOXICAS |  |  | UN | #ERROR! | 1785 | #ERROR!
7580 | 1.04 | CASCO DE SEGURIDAD DIELECTRICO |  |  | UN | #ERROR! | 20111 | #ERROR!
7577 | 1.05 | GAFAS DE SEGURIDAD |  |  | UN | #ERROR! | 4641 | #ERROR!
7839 | 1.06 | OVEROL IMPERMEABLE INDUSTRIAL AMARILLO 2 PIEZAS CON CAPUCHA |  |  | UN | #ERROR! | 49980 | #ERROR!
| 1.07 | PROTOCOLO DE BIO SEGURIDAD |  |  | GL | 4 | 1500000 | 6000000
|  | EXÁMENES OCUPACIONALES | [6 empty] | TOTAL PERSONAL
7904 | 1.07 | EXÁMEN MÉDICO OCUPACIONAL DE INGRESO O RETIRO |  |  | UN | 20 | 28000 | 560000 | 10
[5 empty] | SUBTOTAL DEL PROGRAMA |  |  | #ERROR!
[5 empty] | SUBTOTAL COMPONENTE E |  |  | #ERROR!
[5 empty] | TOTAL COSTOS ESTIMADOS SEGURIDAD Y SALUD EN EL TRABAJO |  |  | #ERROR!

## ENSAYOS LAB
CONVOCATORIA PÚBLICA N° 001-2024
2024-03-13
| EXPLORACIÓN DE SUELOS Y ENSAYOS DE LABORATORIO | CANTIDAD | UNIDAD | COSTO UNITARIO ($) SIN I.V.A | FACTOR MULTIPLICADOR | SUBTOTAL VALOR BASICO ($) INCLUYE FACTOR MULTIPLICADOR |  | 100%
ENSAYOS A LOS AGREGADOS
7485 | RESISTENCIA A LA DEGRADACIÓN DE LOS AGREGADOS GRUESOS DE TAMAÑOS MAYORES DE 19 mm (¾") POR ABRASIÓN E IMPACTO EN LA MÁQUINA DE LOS ÁNGELES (CON TRITURACIÓN DE AGREGADOS). Norma técnica: INV E 219-13 NTC 93-2013. | 10 | UN | 93500 | 1.1 | 1028500 | 0 | 0 | 0
9353 | DETERMINACIÓN DE LA RESISTENCIA DEL AGREGADO GRUESO A LA DEGRADACIÓN POR ABRASIÓN, UTILIZANDO EL APARATO MICRO-DEVAL. Norma técnica: INV E-238-13. | 0 | UN | 174000 | 1.1 | 0 | 0 | 0 | 0
9342 | DETERMINACIÓN DE TERRONES DE ARCILLA Y PARTÍCULAS DELEZNABLES EN LOS AGREGADOS. Norma técnica: INV E 211-13 NTC-589-2000. | 0 | UN | 38500 | 1.1 | 0 | 0 | 0 | 0
9346 | CANTIDAD DE PARTÍCULAS LIVIANAS EN UN AGREGADO PÉTREO. Norma técnica: INV E-221-13 NTC-130-1994. | 0 | UN | 106200 | 1.1 | 0 | 0 | 0 | 0
7743 | PORCENTAJE DE PARTÍCULAS FRACTURADAS EN UN AGREGADO GRUESO. Norma técnica: INV E 227-13. | 0 | UN | 46200 | 1.1 | 0 | 0 | 0 | 0
7737 | ANALISIS GRANULOMETRICO DE LOS AGREGADOS GRUESO Y FINO. Norma técnica: INV E 213-13 NTC 77-2007. | 5 | UN | 71500 | 1.1 | 393250 | 0 | 0 | 0
9345 | SOLIDEZ DE LOS AGREGADOS FRENTE A LA ACCIÓN DE SOLUCIONES DE SULFATO DE SODIO O DE MAGNESIO. Norma técnica: INV E 220-13 NTC-126-1995. | 0 | UN | 242000 | 1.1 | 0 | 0 | 0 | 0
10019 | DETERMINACIÓN LÍMITE LÍQUIDO, LÍMITE PLÁSTICO E ÍNDICE DE PLASTICIDAD DE SUELOS. Norma técnica: INV E 125-13 e INV E 126-13 NTC-4630-1999. | 2 | UN | 48000 | 1.1 | 105600 | 0 | 0 | 0
7482 | EQUIVALENTE DE ARENA DE SUELOS Y AGREGADOS FINOS. Norma técnica: INV E 133-13 ASTM D2419 - 14. | 0 | UN | 77311 | 1.1 | 0 | 0 | 0 | 0
7493 | DETERMINACIÓN DE LA CANTIDAD DE MATERIAL QUE PASA EL TAMIZ DE 75 UM (N° 200) EN LOS AGREGADOS PÉTREOS MEDIANTE LAVADO. Norma técnica: INV E 214-13 NTC 78-1995 | 0 | UN | 35600 | 1.1 | 0 | 0 | 0 | 0
9279 | DENSIDAD Y PESO UNITARIO DEL SUELO EN EL TERRENO POR EL MÉTODO DEL CONO Y ARENA. Norma técnica: INV E 161-13 NTC 1667-02 ASTM D1556 / D1556M - 15e1 . | 10 | UN | 49500 | 1.1 | 544500 | 0 | 0 | 0
ENSAYOS DE DISEÑO DE MEZCLA Y MEZCLA DE CONCRETO HIDRÁULICO
7542 | RESISTENCIA A LA COMPRESIÓN DE CILINDROS DE CONCRETO (MOLDEADOS O NÚCLEOS). Norma técnica: INV E - 410 -13 NTC - 673 ASTM C 39/C 39M. | 10 | UN | 4400 | 1.1 | 48400 | 1084 | 1084 | 542
7511 | CBR DE SUELOS COMPACTADOS EN EL LABORATORIO (SUELOS GRANULARES). Norma técnica: INV E 148-13 NTC-2122-13 ASTM D1883 - 16. | 2 | UN | 236000 | 1.1 | 519200 | 21 | 21 | 21
| VALOR BASICO ESTIMADO PARA ENSAYOS DE LABORATORIO |  |  |  |  | 2639450 |  |  |  | 501495.5
| VR. BASICO PARA AJUSTES |  |  |  |  | 0 | 0% |  |  | 0
| SUBTOTAL VR. BASICO ENSAYOS DE LABORATORIO (INCLUYE AJUSTES) |  |  |  |  | 2639450
| IVA 19% |  |  |  |  | 501496
| 1. SUBTOTAL VR. ENSAYOS DE LABORATORIO (INCLUYE AJUSTES E IVA) |  |  |  |  | 3140946
|  |  |  | Ensayos obra |  | 287753438 |  | 1.092%